## Devis
Commune de REYSSOUZE |  |  | Projet de raccordement vers le poste des 4 vents |  |  |  | DCE
0 | [6 empty] | 0
| Numéro | Libellé | Prix Unitaire | Quantité | Unité | Montant HT
0
|  | Création du réseau gravitaire de transfert - Tronçon AB | 0 | 0 |  | 0 | 0
|  | Pose de 910 m de Polypropylène DN 200 mm sous voie communale | 0 | 0 |  | 0 | 0
|  | Création de 17 branchements particuliers | 0 | 0 |  | 0 | 0
|  |  | 0 | 0 |  | 0 | 0
| T | TERRASSEMENT | 0 | 0 |  | 0 | 0
|  |  | 0 | 0 |  | 0 | 0
| 1110 | INSTALLATION DE CHANTIER | 0 | 0 |  | 0 | 0
| 111002 | - Installation de chantier | 0 | 1 | u | 0 | 0
| 111004 | Constat d'huissier | 0 | 910 | ml | 0 | 0
| 1112 | TRANCHEE REMUNEREE AU CUBE DE TRANCHEE REALISE | 0 | 0 |  | 0 | 0
| 111201 | de 0 à 3 m de profondeur | 0 | 1300 | m3 | 0 | 0
| 111202 | au dela de 3 m de profondeur | 0 | 1650 | m3 | 0 | 0
| 1114 | TRANCHEE A LA MAIN OU A L'ASPIRATRICE | 0 | 0 |  | 0 | 0
| 111401 | En terrain de toute nature | 0 | 150 | m3 | 0 | 0
| 1118 | P.V. TRANCHEE TERRAIN N°2 | 0 | 0 |  | 0 | 0
| 111800 | 0 | 0 | 590 | m3 | 0 | 0
| 1130 | EPUISEMENTS EAUX SOUTERRAINES | 0 | 0 |  | 0 | 0
| 113000 | Amené et repli | 0 | 1 | U | 0 | 0
| 113001 | quel que soit le débit horaire | 0 | 150 | h | 0 | 0
| 1132 | P.V. TRANCHEE AU BRH | 0 | 0 |  | 0 | 0
| 113201 | 0 | 0 | 295 | m3 | 0 | 0
| 1134 | DEMOLITION DE CHAUSSEES | 0 | 0 |  | 0 | 0
| 113401 | 0 | 0 | 1415 | dm/m² | 0 | 0
| 1135 | DECAISSEMENT DE TRANCHEE DANS MATERIAUX D'APPORT | 0 | 0 |  | 0 | 0
| 113500 | 0 | 0 | 1180 | m² | 0 | 0
| 1139 | DECAPAGE DE TERRE VEGETALE | 0 | 0 |  | 0 | 0
| 113900 | 0 | 0 | 1000 | m² | 0 | 0
| 1204 | BLINDAGE CAGE METALLIQUE | 0 | 0 |  | 0 | 0
| 120401 | cage métallique de protection pour canalisation DN < ou = à 400mm | 0 | 400 | ml | 0 | 0
| 1205 | BLINDAGE COULISSANT | 0 | 0 |  | 0 | 0
| 120500 | 0 | 0 | 2000 | m² | 0 | 0
| 1208 | ENGAZONNEMENT | 0 | 0 |  | 0 | 0
| 120800 | 0 | 0 | 1000 | m² | 0 | 0
| 1211 | MATERIAUX DE REMPLACEMENT EN TRANCHEE | 0 | 0 |  | 0 | 0
| 121107 | gravette concassée ou roulée 4/12 | 0 | 650 | m3 | 0 | 0
| 121103 | grave concassée 0/31,5 | 0 | 390 | m3 | 0 | 0
| 121111 | gravier tout venant 0/100 | 0 | 1910 | m3 | 0 | 0
| 1214 | P.V. POUR PRESENCE DE CABLES OU CONDUITES | 0 | 0 |  | 0 | 0
| 121400 | 0 | 0 | 150 | ml | 0 | 0
| 1215 | P.V. POUR CROISEMENT DE RESEAU | 0 | 0 |  | 0 | 0
| 121501 | pour un ouvrage rencontré d'un diamètre inférieur ou égal à 0.50 m | 0 | 15 | u | 0 | 0
| 121502 | pour un ouvrage rencontré d'un diamètre supérieur à 0.50 m | 0 | 2 | u | 0 | 0
| 121503 | pour ouvrages publics tels que : câbles TELECOM , EDF,TDF, EDF, GAZ | 0 | 25 | u | 0 | 0
| 1216 | PREDECOUPAGE REVETEMENTS DE CHAUSSEE OU TROTTOIRS | 0 | 0 |  | 0 | 0
| 121601 | prédécoupage de revêtement épaisseur < ou = à 20 cm | 0 | 3140 | ml | 0 | 0
| 1217 | REGLAGE ET COMPACTAGE DE LA FORME DE CHAUSSEE | 0 | 0 |  | 0 | 0
| 121700 | 0 | 0 | 1415 | m² | 0 | 0
| 1220 | COUCHE DE ROULEMENT | 0 | 0 |  | 0 | 0
| 122002 | béton bitumineux 0/10 - Q > 10T | 0 | 215 | t | 0 | 0
| 122003 | enrobé à froid | 0 | 1180 | m² | 0 | 0
| 1223 | COLLAGE DE LEVRE DE TRANCHEE | 0 | 0 |  | 0 | 0
| 122300 | 0 | 0 | 1570 | ml | 0 | 0
| 1250 | SONDAGES | 0 | 0 |  | 0 | 0
| 125003 | Pour profondeur > 2,00m | 0 | 4 | u | 0 | 0
| 1262 | DEVIATION PROVISOIRE | 0 | 0 |  | 0 | 0
| 126200 | de la circulation | 0 | 2 | u | 0 | 0
| 1263 | DECHARGE AGREE | 0 | 0 |  | 0 | 0
| 126300 | En décharge agréée | 0 | 2212.5 | m3 | 0 | 0
| 126301 | Vers un site communal | 0 | 737.5 | m3 | 0 | 0
| 1264 | BARRIERAGE | 0 | 0 |  | 0 | 0
| 126402 | - barrières de chantier jointives en tube acier de part et d'autre de la tranchée ou de la zone d'intervention | 0 | 910 | ml | 0 | 0
| T | TERRASSEMENT | ________________________ | ______________________ | ______________________ | __ Sous Total ___ | 0
|  |  | 0 | 0 |  | 0 | 0
| MD | MACONNERIE - DIVERS | 0 | 0 |  | 0 | 0
|  |  | 0 | 0 |  | 0 | 0
| 1403 | REGARD ETANCHE - PROFONDEUR 1.50 M | 0 | 0 |  | 0 | 0
| 140303 | - type contre boulonné de 1000 mm | 0 | 20 | u | 0 | 0
| 1404 | P.V. POUR SURPROFONDEUR DE REGARD | 0 | 0 |  | 0 | 0
| 140402 | - pour un ouvrage de 1000 mm de diamètre. | 0 | 115 | dm | 0 | 0
| 1410 | DISPOSITIF DE FERMETURE | 0 | 0 |  | 0 | 0
| 141002 | - Classe D400 85KG - H.mini 95MM | 0 | 20 | u | 0 | 0
| 1503 | BETON POUR MASSIFS DOSE A 260 KG TYPE C20/25 | 0 | 0 |  | 0 | 0
| 150300 | 0 | 0 | 12 | m3 | 0 | 0
| 1603 | GRILLAGE AVERTISSEUR | 0 | 0 |  | 0 | 0
| 160301 | avec fil métallique | 0 | 910 | ml | 0 | 0
|  |  | 0 | 0 |  | 0 | 0
| MD | MACONNERIE - DIVERS | ________________________ | ______________________ | ______________________ | __ Sous Total ___ | 0
|  |  | 0 | 0 |  | 0 | 0
| C | CANALISATIONS | 0 | 0 |  | 0 | 0
|  |  | 0 | 0 |  | 0 | 0
| 2619 | ENLEVEMENT / EVACUATION DE CONDUITE ABANDONNEE | 0 | 0 |  | 0 | 0
| 261902 | Conduite 200 <= Ø < 250 mm | 0 | 3 | m | 0 | 0
| 261905 | Forfait installation sous section 4 | 0 | 1 | F | 0 | 0
| 261907 | Conduite amiante 200 <= Ø < 250 mm | 0 | 6 | m | 0 | 0
| 3007 | PIECES SPECIALES POLYPROPYLENE CANALISATION GRAVITAIRE | 0 | 0 |  | 0 | 0
| 300713 | pour DN 200 - équivalence métrique | 0 | 40 | ml | 0 | 0
| 3304 | CANALISATION EN POLYPROPYLENE SN 10 | 0 | 0 |  | 0 | 0
| 330413 | - pour un diamètre nominal de 200 mm | 0 | 910 | ml | 0 | 0
| 5361 | RACCORDEMENT DE CONDUITE D'EAUX USEES EXISTANTES | 0 | 0 |  | 0 | 0
| 536100 | 0 | 0 | 2 | u | 0 | 0
|  |  | 0 | 0 |  | 0 | 0
| C | CANALISATIONS | ________________________ | ______________________ | ______________________ | __ Sous Total ___ | 0
|  |  | 0 | 0 |  | 0 | 0
| BP | BRANCHEMENTS PARTICULIERS | 0 | 0 |  | 0 | 0
|  |  | 0 | 0 |  | 0 | 0
| 1112 | TRANCHEE REMUNEREE AU CUBE DE TRANCHEE REALISE | 0 | 0 |  | 0 | 0
| 111201 | de 0 à 3 m de profondeur | 0 | 220 | m3 | 0 | 0
| 111202 | au dela de 3 m de profondeur | 0 | 30 | m3 | 0 | 0
| 5113 | TRANCHEE A LA MAIN EN TERRAIN N°1 | 0 | 0 |  | 0 | 0
| 511300 | 0 | 0 | 35 | ml | 0 | 0
| 5115 | PV TERRASSEMENT DIFFICILE TERRAIN N°2 | 0 | 0 |  | 0 | 0
| 511500 | 0 | 0 | 50 | dm/m | 0 | 0
| 5116 | PV TERRASSEMENT DIFFICILE TERRAIN N°3 | 0 | 0 |  | 0 | 0
| 511600 | 0 | 0 | 30 | dm/m | 0 | 0
| 5351 | RACCORDEMENT DES SORTIES EN FACADE | 0 | 0 |  | 0 | 0
| 535100 | 0 | 0 | 17 | u | 0 | 0
| 5352 | BOUCHON HERMETIQUE | 0 | 0 |  | 0 | 0
| 535200 | 0 | 0 | 17 | u | 0 | 0
| 5355 | RACCORDEMENT SUR REGARD PAR CAROTTAGE DN < OU = A 300 | 0 | 0 |  | 0 | 0
| 535500 | 0 | 0 | 8 | u | 0 | 0
| 5357 | REGARD PVC ETANCHE | 0 | 0 |  | 0 | 0
| 535701 | - Boîte de branchement DN 315 | 0 | 17 | u | 0 | 0
| 5361 | RACCORDEMENT DE CONDUITE D'EAUX USEES EXISTANTES | 0 | 0 |  | 0 | 0
| 536100 | 0 | 0 | 5 | u | 0 | 0
| 5362 | DISPOSITIF DE FERMETURE | 0 | 0 |  | 0 | 0
| 536201 | Tampon hydraulique pour regard P.V.C. DN315 fonte pleine classe C250 y compris joint | 0 | 17 | u | 0 | 0
| 1130 | EPUISEMENTS EAUX SOUTERRAINES | 0 | 0 |  | 0 | 0
| 113001 | quel que soit le débit horaire | 0 | 34 | h | 0 | 0
| 1132 | P.V. TRANCHEE AU BRH | 0 | 0 |  | 0 | 0
| 113201 | 0 | 0 | 15 | m3 | 0 | 0
| 1134 | DEMOLITION DE CHAUSSEES | 0 | 0 |  | 0 | 0
| 113401 | 0 | 0 | 160 | dm/m² | 0 | 0
| 1135 | DECAISSEMENT DE TRANCHEE DANS MATERIAUX D'APPORT | 0 | 0 |  | 0 | 0
| 113500 | 0 | 0 | 115 | m² | 0 | 0
| 1204 | BLINDAGE CAGE METALLIQUE | 0 | 0 |  | 0 | 0
| 120401 | cage métallique de protection pour canalisation DN < ou = à 400mm | 0 | 50 | ml | 0 | 0
| 1205 | BLINDAGE COULISSANT | 0 | 0 |  | 0 | 0
| 120500 | 0 | 0 | 250 | m² | 0 | 0
| 1211 | MATERIAUX DE REMPLACEMENT EN TRANCHEE | 0 | 0 |  | 0 | 0
| 121107 | gravette concassée ou roulée 4/12 | 0 | 65 | m3 | 0 | 0
| 121103 | grave concassée 0/31,5 | 0 | 40 | m3 | 0 | 0
| 121111 | gravier tout venant 0/100 | 0 | 135 | m3 | 0 | 0
| 1214 | P.V. POUR PRESENCE DE CABLES OU CONDUITES | 0 | 0 |  | 0 | 0
| 121400 | 0 | 0 | 20 | ml | 0 | 0
| 1215 | P.V. POUR CROISEMENT DE RESEAU | 0 | 0 |  | 0 | 0
| 121501 | pour un ouvrage rencontré d'un diamètre inférieur ou égal à 0.50 m | 0 | 20 | u | 0 | 0
| 121502 | pour un ouvrage rencontré d'un diamètre supérieur à 0.50 m | 0 | 1 | u | 0 | 0
| 121503 | pour ouvrages publics tels que : câbles TELECOM , EDF,TDF, EDF, GAZ | 0 | 30 | u | 0 | 0
| 1216 | PREDECOUPAGE REVETEMENTS DE CHAUSSEE OU TROTTOIRS | 0 | 0 |  | 0 | 0
| 121601 | prédécoupage de revêtement épaisseur < ou = à 20 cm | 0 | 320 | ml | 0 | 0
| 1217 | REGLAGE ET COMPACTAGE DE LA FORME DE CHAUSSEE | 0 | 0 |  | 0 | 0
| 121700 | 0 | 0 | 160 | m² | 0 | 0
| 1220 | COUCHE DE ROULEMENT | 0 | 0 |  | 0 | 0
| 122002 | béton bitumineux 0/10 - Q > 10T | 0 | 20 | t | 0 | 0
| 122003 | enrobé à froid | 0 | 112 | m² | 0 | 0
| 1223 | COLLAGE DE LEVRE DE TRANCHEE | 0 | 0 |  | 0 | 0
| 122300 | 0 | 0 | 200 | ml | 0 | 0
| 1240 | PERCEMENT PAROI BETON | 0 | 0 |  | 0 | 0
| 124001 | - pour une conduite de DN inférieur ou égal à 250 | 0 | 5 | dm | 0 | 0
| 1250 | SONDAGES | 0 | 0 |  | 0 | 0
| 125001 | Pour profondeur <= à 1,30m | 0 | 4 | u | 0 | 0
| 1263 | DECHARGE AGREE | 0 | 0 |  | 0 | 0
| 126300 | En décharge agréée | 0 | 250 | m3 | 0 | 0
| 1264 | BARRIERAGE | 0 | 0 |  | 0 | 0
| 126402 | - barrières de chantier jointives en tube acier de part et d'autre de la tranchée ou de la zone d'intervention | 0 | 100 | ml | 0 | 0
| 1503 | BETON POUR MASSIFS DOSE A 260 KG TYPE C20/25 | 0 | 0 |  | 0 | 0
| 150300 | 0 | 0 | 5 | m3 | 0 | 0
| 1603 | GRILLAGE AVERTISSEUR | 0 | 0 |  | 0 | 0
| 160301 | avec fil métallique | 0 | 100 | ml | 0 | 0
| 2619 | ENLEVEMENT / EVACUATION DE CONDUITE ABANDONNEE | 0 | 0 |  | 0 | 0
| 261901 | Conduite Ø < 200 mm | 0 | 3 | m | 0 | 0
| 3007 | PIECES SPECIALES POLYPROPYLENE CANALISATION GRAVITAIRE | 0 | 0 |  | 0 | 0
| 300713 | pour DN 200 - équivalence métrique | 0 | 55 | ml | 0 | 0
| 3304 | CANALISATION EN POLYPROPYLENE SN 10 | 0 | 0 |  | 0 | 0
| 330412 | - pour un diamètre nominal de 160 mm | 0 | 100 | ml | 0 | 0
|  |  | 0 | 0 |  | 0 | 0
| BP | BRANCHEMENTS PARTICULIERS | ________________________ | ______________________ | ______________________ | __ Sous Total ___ | 0
|  |  | 0 | 0 |  | 0 | 0
| DPD | DIVERS-PLANS-DOSSIER | 0 | 0 |  | 0 | 0
|  |  | 0 | 0 |  | 0 | 0
| 6202 | DOSSIERS RECOLEMENT INFORMATIQUE | 0 | 0 |  | 0 | 0
| 620203 | Réseau d'assainissement | 0 | 910 | ml | 0 | 0
| 620204 | Branchement assainissement | 0 | 17 | U | 0 | 0
| 6203 | MARQUAGE PIQUETAGE INITIAL | 0 | 0 |  | 0 | 0
| 620303 | En zone rurale | 0 | 1010 | ml | 0 | 0
| 6204 | MAINTIEN DU MARQUAGE PIQUETAGE | 0 | 0 |  | 0 | 0
| 620403 | En zone rurale | 0 | 1010 | ml | 0 | 0
|  |  | 0 | 0 |  | 0 | 0
| DPD | DIVERS-PLANS-DOSSIER | ________________________ | ______________________ | ______________________ | __ Sous Total ___ | 0
|  |  | 0 | 0 |  | 0 | 0
|  | TOTAL Création du réseau gravitaire de transfert - Tronçon AB | ====================== | ====================== | ====================== | ============= | 0
|  |  | 0 | 0 |  | 0 | 0
|  |  | 0 | 0 |  | 0 | 0
|  |  | 0 | 0 |  | 0 | 0
|  |  | 0 | 0 |  | 0 | 0
|  |  | 0 | 0 |  | 0 | 0
|  |  | 0 | 0 |  | 0 | 0
|  |  | 0 | 0 |  | 0 | 0
|  |  | 0 | 0 |  | 0 | 0
|  |  | 0 | 0 |  | 0 | 0
|  |  | 0 | 0 |  | 0 | 0
|  |  | 0 | 0 |  | 0 | 0
|  |  | 0 | 0 |  | 0 | 0
|  |  | 0 | 0 |  | 0 | 0
|  |  | 0 | 0 |  | 0 | 0
|  |  | 0 | 0 |  | 0 | 0
|  |  | 0 | 0 |  | 0 | 0
|  |  | 0 | 0 |  | 0 | 0
|  |  | 0 | 0 |  | 0 | 0
|  |  | 0 | 0 |  | 0 | 0
|  |  | 0 | 0 |  | 0 | 0
|  |  | 0 | 0 |  | 0 | 0
|  |  | 0 | 0 |  | 0 | 0
|  |  | 0 | 0 |  | 0 | 0
|  |  | 0 | 0 |  | 0 | 0
|  |  | 0 | 0 |  | 0 | 0
|  |  | 0 | 0 |  | 0 | 0
|  |  | 0 | 0 |  | 0 | 0
|  |  | 0 | 0 |  | 0 | 0
|  |  | 0 | 0 |  | 0 | 0
|  |  | 0 | 0 |  | 0 | 0
|  |  | 0 | 0 |  | 0 | 0
|  |  | 0 | 0 |  | 0 | 0
|  |  | 0 | 0 |  | 0 | 0
|  |  | 0 | 0 |  | 0 | 0
|  |  | 0 | 0 |  | 0 | 0
|  |  | 0 | 0 |  | 0 | 0
|  |  | 0 | 0 |  | 0 | 0
|  |  | 0 | 0 |  | 0 | 0
|  |  | 0 | 0 |  | 0 | 0
|  |  | 0 | 0 |  | 0 | 0
|  |  | 0 | 0 |  | 0 | 0
|  |  | 0 | 0 |  | 0 | 0
|  |  | 0 | 0 |  | 0 | 0
|  |  | 0 | 0 |  | 0 | 0
|  |  | 0 | 0 |  | 0 | 0
|  |  | 0 | 0 |  | 0 | 0
|  |  | 0 | 0 |  | 0 | 0
|  |  | 0 | 0 |  | 0 | 0
|  |  | 0 | 0 |  | 0 | 0
|  |  | 0 | 0 |  | 0 | 0
|  |  | 0 | 0 |  | 0 | 0
|  |  | 0 | 0 |  | 0 | 0
|  |  | 0 | 0 |  | 0 | 0
|  |  | 0 | 0 |  | 0 | 0
|  |  | 0 | 0 |  | 0 | 0
|  |  | 0 | 0 |  | 0 | 0
|  |  | 0 | 0 |  | 0 | 0
|  |  | 0 | 0 |  | 0 | 0
|  |  | 0 | 0 |  | 0 | 0
|  |  | 0 | 0 |  | 0 | 0
|  |  | 0 | 0 |  | 0 | 0
|  |  | 0 | 0 |  | 0 | 0
|  |  | 0 | 0 |  | 0 | 0
|  |  | 0 | 0 |  | 0 | 0
|  |  | 0 | 0 |  | 0 | 0
|  |  | 0 | 0 |  | 0 | 0
|  |  | 0 | 0 |  | 0 | 0
|  |  | 0 | 0 |  | 0 | 0
|  |  | 0 | 0 |  | 0 | 0
|  |  | 0 | 0 |  | 0 | 0
|  |  | 0 | 0 |  | 0 | 0
|  |  | 0 | 0 |  | 0 | 0
|  |  | 0 | 0 |  | 0 | 0
|  |  | 0 | 0 |  | 0 | 0
|  |  | 0 | 0 |  | 0 | 0
|  |  | 0 | 0 |  | 0 | 0
|  |  | 0 | 0 |  | 0 | 0
|  |  | 0 | 0 |  | 0 | 0
|  |  | 0 | 0 |  | 0 | 0
|  |  | 0 | 0 |  | 0 | 0
|  |  | 0 | 0 |  | 0 | 0
|  |  | 0 | 0 |  | 0 | 0
|  |  | 0 | 0 |  | 0 | 0
|  |  | 0 | 0 |  | 0 | 0
|  |  | 0 | 0 |  | 0 | 0
|  |  | 0 | 0 |  | 0 | 0
|  |  | 0 | 0 |  | 0 | 0
|  |  | 0 | 0 |  | 0 | 0
|  |  | 0 | 0 |  | 0 | 0
|  |  | 0 | 0 |  | 0 | 0
|  |  | 0 | 0 |  | 0 | 0
|  |  | 0 | 0 |  | 0 | 0
|  |  | 0 | 0 |  | 0 | 0
|  |  | 0 | 0 |  | 0 | 0
|  |  | 0 | 0 |  | 0 | 0
|  |  | 0 | 0 |  | 0 | 0
|  |  | 0 | 0 |  | 0 | 0
|  |  | 0 | 0 |  | 0 | 0
|  |  | 0 | 0 |  | 0 | 0
|  |  | 0 | 0 |  | 0 | 0
|  |  | 0 | 0 |  | 0 | 0
|  |  | 0 | 0 |  | 0 | 0
|  |  | 0 | 0 |  | 0 | 0
|  |  | 0 | 0 |  | 0 | 0
|  |  | 0 | 0 |  | 0 | 0
|  |  | 0 | 0 |  | 0 | 0
|  |  | 0 | 0 |  | 0 | 0
|  |  | 0 | 0 |  | 0 | 0
|  |  | 0 | 0 |  | 0 | 0
|  |  | 0 | 0 |  | 0 | 0
|  |  | 0 | 0 |  | 0 | 0
|  |  | 0 | 0 |  | 0 | 0
|  |  | 0 | 0 |  | 0 | 0
|  |  | 0 | 0 |  | 0 | 0
|  |  | 0 | 0 |  | 0 | 0
|  |  | 0 | 0 |  | 0 | 0
|  |  | 0 | 0 |  | 0 | 0
|  |  | 0 | 0 |  | 0 | 0
|  |  | 0 | 0 |  | 0 | 0
|  |  | 0 | 0 |  | 0 | 0
|  |  | 0 | 0 |  | 0 | 0
|  |  | 0 | 0 |  | 0 | 0
|  |  | 0 | 0 |  | 0 | 0
|  |  | 0 | 0 |  | 0 | 0
|  |  | 0 | 0 |  | 0 | 0
|  |  | 0 | 0 |  | 0 | 0
|  |  | 0 | 0 |  | 0 | 0
|  |  | 0 | 0 |  | 0 | 0
|  |  | 0 | 0 |  | 0 | 0
|  |  | 0 | 0 |  | 0 | 0
|  |  | 0 | 0 |  | 0 | 0
|  |  | 0 | 0 |  | 0 | 0
|  |  | 0 | 0 |  | 0 | 0
|  |  | 0 | 0 |  | 0 | 0
|  |  | 0 | 0 |  | 0 | 0
|  |  | 0 | 0 |  | 0 | 0
|  |  | 0 | 0 |  | 0 | 0
|  |  | 0 | 0 |  | 0 | 0
|  |  | 0 | 0 |  | 0 | 0
|  |  | 0 | 0 |  | 0 | 0
|  |  | 0 | 0 |  | 0 | 0
|  |  | 0 | 0 |  | 0 | 0
|  |  | 0 | 0 |  | 0 | 0
|  |  | 0 | 0 |  | 0 | 0
|  |  | 0 | 0 |  | 0 | 0
|  |  | 0 | 0 |  | 0 | 0
|  |  | 0 | 0 |  | 0 | 0
|  |  | 0 | 0 |  | 0 | 0
|  |  | 0 | 0 |  | 0 | 0
|  |  | 0 | 0 |  | 0 | 0
|  |  | 0 | 0 |  | 0 | 0
|  |  | 0 | 0 |  | 0 | 0
|  |  | 0 | 0 |  | 0 | 0
|  |  | 0 | 0 |  | 0 | 0
|  |  | 0 | 0 |  | 0 | 0
|  |  | 0 | 0 |  | 0 | 0
|  |  | 0 | 0 |  | 0 | 0
|  |  | 0 | 0 |  | 0 | 0
|  |  | 0 | 0 |  | 0 | 0
|  |  | 0 | 0 |  | 0 | 0
|  |  | 0 | 0 |  | 0 | 0
|  |  | 0 | 0 |  | 0 | 0
|  |  | 0 | 0 |  | 0 | 0
|  |  | 0 | 0 |  | 0 | 0
|  |  | 0 | 0 |  | 0 | 0
|  |  | 0 | 0 |  | 0 | 0
|  |  | 0 | 0 |  | 0 | 0
|  |  | 0 | 0 |  | 0 | 0
|  |  | 0 | 0 |  | 0 | 0
|  |  | 0 | 0 |  | 0 | 0
|  |  | 0 | 0 |  | 0 | 0
|  |  | 0 | 0 |  | 0 | 0
|  |  | 0 | 0 |  | 0 | 0
|  |  | 0 | 0 |  | 0 | 0
|  |  | 0 | 0 |  | 0 | 0
|  |  | 0 | 0 |  | 0 | 0
|  |  | 0 | 0 |  | 0 | 0
|  |  | 0 | 0 |  | 0 | 0
|  |  | 0 | 0 |  | 0 | 0
|  |  | 0 | 0 |  | 0 | 0
|  |  | 0 | 0 |  | 0 | 0
|  |  | 0 | 0 |  | 0 | 0
|  |  | 0 | 0 |  | 0 | 0
|  |  | 0 | 0 |  | 0 | 0
|  |  | 0 | 0 |  | 0 | 0
|  |  | 0 | 0 |  | 0 | 0
|  |  | 0 | 0 |  | 0 | 0
|  |  | 0 | 0 |  | 0 | 0
|  |  | 0 | 0 |  | 0 | 0
|  |  | 0 | 0 |  | 0 | 0
|  |  | 0 | 0 |  | 0 | 0
|  |  | 0 | 0 |  | 0 | 0
|  |  | 0 | 0 |  | 0 | 0
|  |  | 0 | 0 |  | 0 | 0
|  |  | 0 | 0 |  | 0 | 0
|  |  | 0 | 0 |  | 0 | 0
|  |  | 0 | 0 |  | 0 | 0
|  |  | 0 | 0 |  | 0 | 0
|  |  | 0 | 0 |  | 0 | 0
|  |  | 0 | 0 |  | 0 | 0
|  |  | 0 | 0 |  | 0 | 0
|  |  | 0 | 0 |  | 0 | 0
|  |  | 0 | 0 |  | 0 | 0
|  |  | 0 | 0 |  | 0 | 0
|  |  | 0 | 0 |  | 0 | 0
|  |  | 0 | 0 |  | 0 | 0
|  |  | 0 | 0 |  | 0 | 0
|  |  | 0 | 0 |  | 0 | 0
|  |  | 0 | 0 |  | 0 | 0
|  |  | 0 | 0 |  | 0 | 0
|  |  | 0 | 0 |  | 0 | 0
|  |  | 0 | 0 |  | 0 | 0
|  |  | 0 | 0 |  | 0 | 0
|  |  | 0 | 0 |  | 0 | 0
|  |  | 0 | 0 |  | 0 | 0
|  |  | 0 | 0 |  | 0 | 0
|  |  | 0 | 0 |  | 0 | 0
|  |  | 0 | 0 |  | 0 | 0
|  |  | 0 | 0 |  | 0 | 0
|  |  | 0 | 0 |  | 0 | 0
|  |  | 0 | 0 |  | 0 | 0
|  |  | 0 | 0 |  | 0 | 0
|  |  | 0 | 0 |  | 0 | 0
|  |  | 0 | 0 |  | 0 | 0
|  |  | 0 | 0 |  | 0 | 0
|  |  | 0 | 0 |  | 0 | 0
|  |  | 0 | 0 |  | 0 | 0
|  |  | 0 | 0 |  | 0 | 0
|  |  | 0 | 0 |  | 0 | 0
|  |  | 0 | 0 |  | 0 | 0
|  |  | 0 | 0 |  | 0 | 0
|  |  | 0 | 0 |  | 0 | 0
|  |  | 0 | 0 |  | 0 | 0
|  |  | 0 | 0 |  | 0 | 0
|  |  | 0 | 0 |  | 0 | 0
|  |  | 0 | 0 |  | 0 | 0
|  |  | 0 | 0 |  | 0 | 0
|  |  | 0 | 0 |  | 0 | 0
|  |  | 0 | 0 |  | 0 | 0
|  |  | 0 | 0 |  | 0 | 0
|  |  | 0 | 0 |  | 0 | 0
|  |  | 0 | 0 |  | 0 | 0
|  |  | 0 | 0 |  | 0 | 0
|  |  | 0 | 0 |  | 0 | 0
|  |  | 0 | 0 |  | 0 | 0
|  |  | 0 | 0 |  | 0 | 0
|  |  | 0 | 0 |  | 0 | 0
|  |  | 0 | 0 |  | 0 | 0
|  |  | 0 | 0 |  | 0 | 0
|  |  | 0 | 0 |  | 0 | 0
|  |  | 0 | 0 |  | 0 | 0
|  |  | 0 | 0 |  | 0 | 0
|  |  | 0 | 0 |  | 0 | 0
|  |  | 0 | 0 |  | 0 | 0
|  |  | 0 | 0 |  | 0 | 0
|  |  | 0 | 0 |  | 0 | 0
|  |  | 0 | 0 |  | 0 | 0
|  |  | 0 | 0 |  | 0 | 0
|  |  | 0 | 0 |  | 0 | 0
|  |  | 0 | 0 |  | 0 | 0
|  |  | 0 | 0 |  | 0 | 0
|  |  | 0 | 0 |  | 0 | 0
|  |  | 0 | 0 |  | 0 | 0
|  |  | 0 | 0 |  | 0 | 0
|  |  | 0 | 0 |  | 0 | 0
|  |  | 0 | 0 |  | 0 | 0
|  |  | 0 | 0 |  | 0 | 0
|  |  | 0 | 0 |  | 0 | 0
|  |  | 0 | 0 |  | 0 | 0
|  |  | 0 | 0 |  | 0 | 0
|  |  | 0 | 0 |  | 0 | 0
|  |  | 0 | 0 |  | 0 | 0
|  |  | 0 | 0 |  | 0 | 0
|  |  | 0 | 0 |  | 0 | 0
|  |  | 0 | 0 |  | 0 | 0
|  |  | 0 | 0 |  | 0 | 0
|  |  | 0 | 0 |  | 0 | 0
|  |  | 0 | 0 |  | 0 | 0
|  |  | 0 | 0 |  | 0 | 0
|  |  | 0 | 0 |  | 0 | 0
|  |  | 0 | 0 |  | 0 | 0
|  |  | 0 | 0 |  | 0 | 0
|  |  | 0 | 0 |  | 0 | 0
|  |  | 0 | 0 |  | 0 | 0
|  |  | 0 | 0 |  | 0 | 0
|  |  | 0 | 0 |  | 0 | 0
|  |  | 0 | 0 |  | 0 | 0
|  |  | 0 | 0 |  | 0 | 0
|  |  | 0 | 0 |  | 0 | 0
|  |  | 0 | 0 |  | 0 | 0
|  |  | 0 | 0 |  | 0 | 0
|  |  | 0 | 0 |  | 0 | 0
|  |  | 0 | 0 |  | 0 | 0
|  |  | 0 | 0 |  | 0 | 0
|  |  | 0 | 0 |  | 0 | 0
|  |  | 0 | 0 |  | 0 | 0
|  |  | 0 | 0 |  | 0 | 0
|  |  | 0 | 0 |  | 0 | 0
|  |  | 0 | 0 |  | 0 | 0
|  |  | 0 | 0 |  | 0 | 0
|  |  | 0 | 0 |  | 0 | 0
|  |  | 0 | 0 |  | 0 | 0
|  |  | 0 | 0 |  | 0 | 0
|  |  | 0 | 0 |  | 0 | 0
|  |  | 0 | 0 |  | 0 | 0
|  |  | 0 | 0 |  | 0 | 0
|  |  | 0 | 0 |  | 0 | 0
|  |  | 0 | 0 |  | 0 | 0
|  |  | 0 | 0 |  | 0 | 0
|  |  | 0 | 0 |  | 0 | 0
|  |  | 0 | 0 |  | 0 | 0
|  |  | 0 | 0 |  | 0 | 0
|  |  | 0 | 0 |  | 0 | 0
|  |  | 0 | 0 |  | 0 | 0
|  |  | 0 | 0 |  | 0 | 0
|  |  | 0 | 0 |  | 0 | 0
|  |  | 0 | 0 |  | 0 | 0
|  |  | 0 | 0 |  | 0 | 0
|  |  | 0 | 0 |  | 0 | 0
|  |  | 0 | 0 |  | 0 | 0
|  |  | 0 | 0 |  | 0 | 0
|  |  | 0 | 0 |  | 0 | 0
|  |  | 0 | 0 |  | 0 | 0
|  |  | 0 | 0 |  | 0 | 0
|  |  | 0 | 0 |  | 0 | 0
|  |  | 0 | 0 |  | 0 | 0
|  |  | 0 | 0 |  | 0 | 0
|  |  | 0 | 0 |  | 0 | 0
|  |  | 0 | 0 |  | 0 | 0
|  |  | 0 | 0 |  | 0 | 0
|  |  | 0 | 0 |  | 0 | 0
|  |  | 0 | 0 |  | 0 | 0
|  |  | 0 | 0 |  | 0 | 0
|  |  | 0 | 0 |  | 0 | 0
|  |  | 0 | 0 |  | 0 | 0
|  |  | 0 | 0 |  | 0 | 0
|  |  | 0 | 0 |  | 0 | 0
|  |  | 0 | 0 |  | 0 | 0
|  |  | 0 | 0 |  | 0 | 0
|  |  | 0 | 0 |  | 0 | 0
|  |  | 0 | 0 |  | 0 | 0
|  |  | 0 | 0 |  | 0 | 0
|  |  | 0 | 0 |  | 0 | 0
|  |  | 0 | 0 |  | 0 | 0
|  |  | 0 | 0 |  | 0 | 0
|  |  | 0 | 0 |  | 0 | 0
|  |  | 0 | 0 |  | 0 | 0
|  |  | 0 | 0 |  | 0 | 0
|  |  | 0 | 0 |  | 0 | 0
|  |  | 0 | 0 |  | 0 | 0
|  |  | 0 | 0 |  | 0 | 0
|  |  | 0 | 0 |  | 0 | 0
|  |  | 0 | 0 |  | 0 | 0
|  |  | 0 | 0 |  | 0 | 0
|  |  | 0 | 0 |  | 0 | 0
|  |  | 0 | 0 |  | 0 | 0
|  |  | 0 | 0 |  | 0 | 0
|  |  | 0 | 0 |  | 0 | 0
|  |  | 0 | 0 |  | 0 | 0
|  |  | 0 | 0 |  | 0 | 0
|  |  | 0 | 0 |  | 0 | 0
|  |  | 0 | 0 |  | 0 | 0
|  |  | 0 | 0 |  | 0 | 0
|  |  | 0 | 0 |  | 0 | 0
|  |  | 0 | 0 |  | 0 | 0
|  |  | 0 | 0 |  | 0 | 0
|  |  | 0 | 0 |  | 0 | 0
|  |  | 0 | 0 |  | 0 | 0
|  |  | 0 | 0 |  | 0 | 0
|  |  | 0 | 0 |  | 0 | 0
|  |  | 0 | 0 |  | 0 | 0
|  |  | 0 | 0 |  | 0 | 0
|  |  | 0 | 0 |  | 0 | 0
|  |  | 0 | 0 |  | 0 | 0
|  |  | 0 | 0 |  | 0 | 0
|  |  | 0 | 0 |  | 0 | 0
|  |  | 0 | 0 |  | 0 | 0
|  |  | 0 | 0 |  | 0 | 0
|  |  | 0 | 0 |  | 0 | 0
|  |  | 0 | 0 |  | 0 | 0
|  |  | 0 | 0 |  | 0 | 0
|  |  | 0 | 0 |  | 0 | 0
|  |  | 0 | 0 |  | 0 | 0
|  |  | 0 | 0 |  | 0 | 0
|  |  | 0 | 0 |  | 0 | 0
|  |  | 0 | 0 |  | 0 | 0
|  |  | 0 | 0 |  | 0 | 0
|  |  | 0 | 0 |  | 0 | 0
|  |  | 0 | 0 |  | 0 | 0
|  |  | 0 | 0 |  | 0 | 0
|  |  | 0 | 0 |  | 0 | 0
|  |  | 0 | 0 |  | 0 | 0
|  |  | 0 | 0 |  | 0 | 0
|  |  | 0 | 0 |  | 0 | 0
|  |  | 0 | 0 |  | 0 | 0
|  |  | 0 | 0 |  | 0 | 0
|  |  | 0 | 0 |  | 0 | 0
|  |  | 0 | 0 |  | 0 | 0
|  |  | 0 | 0 |  | 0 | 0
|  |  | 0 | 0 |  | 0 | 0
|  |  | 0 | 0 |  | 0 | 0
|  |  | 0 | 0 |  | 0 | 0
|  |  | 0 | 0 |  | 0 | 0
|  |  | 0 | 0 |  | 0 | 0
|  |  | 0 | 0 |  | 0 | 0
|  |  | 0 | 0 |  | 0 | 0
|  |  | 0 | 0 |  | 0 | 0
|  |  | 0 | 0 |  | 0 | 0
|  |  | 0 | 0 |  | 0 | 0
|  |  | 0 | 0 |  | 0 | 0
|  |  | 0 | 0 |  | 0 | 0
|  |  | 0 | 0 |  | 0 | 0
|  |  | 0 | 0 |  | 0 | 0
|  |  | 0 | 0 |  | 0 | 0
|  |  | 0 | 0 |  | 0 | 0
|  |  | 0 | 0 |  | 0 | 0
|  |  | 0 | 0 |  | 0 | 0
|  |  | 0 | 0 |  | 0 | 0
|  |  | 0 | 0 |  | 0 | 0
|  |  | 0 | 0 |  | 0 | 0
|  |  | 0 | 0 |  | 0 | 0
|  |  | 0 | 0 |  | 0 | 0
|  |  | 0 | 0 |  | 0 | 0
|  |  | 0 | 0 |  | 0 | 0
|  |  | 0 | 0 |  | 0 | 0
|  |  | 0 | 0 |  | 0 | 0
|  |  | 0 | 0 |  | 0 | 0
|  |  | 0 | 0 |  | 0 | 0
|  |  | 0 | 0 |  | 0 | 0
|  |  | 0 | 0 |  | 0 | 0
|  |  | 0 | 0 |  | 0 | 0
|  |  | 0 | 0 |  | 0 | 0
|  |  | 0 | 0 |  | 0 | 0
|  |  | 0 | 0 |  | 0 | 0
|  |  | 0 | 0 |  | 0 | 0
|  |  | 0 | 0 |  | 0 | 0
|  |  | 0 | 0 |  | 0 | 0
|  |  | 0 | 0 |  | 0 | 0
|  |  | 0 | 0 |  | 0 | 0
|  |  | 0 | 0 |  | 0 | 0
|  |  | 0 | 0 |  | 0 | 0
|  |  | 0 | 0 |  | 0 | 0
|  |  | 0 | 0 |  | 0 | 0
|  |  | 0 | 0 |  | 0 | 0
|  |  | 0 | 0 |  | 0 | 0
|  |  | 0 | 0 |  | 0 | 0
|  |  | 0 | 0 |  | 0 | 0
|  |  | 0 | 0 |  | 0 | 0
|  |  | 0 | 0 |  | 0 | 0
|  |  | 0 | 0 |  | 0 | 0
|  |  | 0 | 0 |  | 0 | 0
|  |  | 0 | 0 |  | 0 | 0
|  |  | 0 | 0 |  | 0 | 0
|  |  | 0 | 0 |  | 0 | 0
|  |  | 0 | 0 |  | 0 | 0
|  |  | 0 | 0 |  | 0 | 0
|  |  | 0 | 0 |  | 0 | 0
|  |  | 0 | 0 |  | 0 | 0
|  |  | 0 | 0 |  | 0 | 0
|  |  | 0 | 0 |  | 0 | 0
|  |  | 0 | 0 |  | 0 | 0
|  |  | 0 | 0 |  | 0 | 0
|  |  | 0 | 0 |  | 0 | 0
|  |  | 0 | 0 |  | 0 | 0
|  |  | 0 | 0 |  | 0 | 0
|  |  | 0 | 0 |  | 0 | 0
|  |  | 0 | 0 |  | 0 | 0
|  |  | 0 | 0 |  | 0 | 0
|  |  | 0 | 0 |  | 0 | 0
|  |  | 0 | 0 |  | 0 | 0
|  |  | 0 | 0 |  | 0 | 0
|  |  | 0 | 0 |  | 0 | 0
|  |  | 0 | 0 |  | 0 | 0
|  |  | 0 | 0 |  | 0 | 0
|  |  | 0 | 0 |  | 0 | 0
|  |  | 0 | 0 |  | 0 | 0
|  |  | 0 | 0 |  | 0 | 0
|  |  | 0 | 0 |  | 0 | 0
|  |  | 0 | 0 |  | 0 | 0
|  |  | 0 | 0 |  | 0 | 0
|  |  | 0 | 0 |  | 0 | 0
|  |  | 0 | 0 |  | 0 | 0
|  |  | 0 | 0 |  | 0 | 0
|  |  | 0 | 0 |  | 0 | 0
|  |  | 0 | 0 |  | 0 | 0
|  |  | 0 | 0 |  | 0 | 0
|  |  | 0 | 0 |  | 0 | 0
|  |  | 0 | 0 |  | 0 | 0
|  |  | 0 | 0 |  | 0 | 0
|  |  | 0 | 0 |  | 0 | 0
|  |  | 0 | 0 |  | 0 | 0
|  |  | 0 | 0 |  | 0 | 0
|  |  | 0 | 0 |  | 0 | 0
|  |  | 0 | 0 |  | 0 | 0
|  |  | 0 | 0 |  | 0 | 0
|  |  | 0 | 0 |  | 0 | 0
|  |  | 0 | 0 |  | 0 | 0
|  |  | 0 | 0 |  | 0 | 0
|  |  | 0 | 0 |  | 0 | 0
|  |  | 0 | 0 |  | 0 | 0
|  |  | 0 | 0 |  | 0 | 0
|  |  | 0 | 0 |  | 0 | 0
|  |  | 0 | 0 |  | 0 | 0
|  |  | 0 | 0 |  | 0 | 0
|  |  | 0 | 0 |  | 0 | 0
|  |  | 0 | 0 |  | 0 | 0
|  |  | 0 | 0 |  | 0 | 0
|  |  | 0 | 0 |  | 0 | 0
|  |  | 0 | 0 |  | 0 | 0
|  |  | 0 | 0 |  | 0 | 0
|  |  | 0 | 0 |  | 0 | 0
|  |  | 0 | 0 |  | 0 | 0
|  |  | 0 | 0 |  | 0 | 0
|  |  | 0 | 0 |  | 0 | 0
|  |  | 0 | 0 |  | 0 | 0
|  |  | 0 | 0 |  | 0 | 0
|  |  | 0 | 0 |  | 0 | 0
|  |  | 0 | 0 |  | 0 | 0
|  |  | 0 | 0 |  | 0 | 0
|  |  | 0 | 0 |  | 0 | 0
|  |  | 0 | 0 |  | 0 | 0
|  |  | 0 | 0 |  | 0 | 0
|  |  | 0 | 0 |  | 0 | 0
|  |  | 0 | 0 |  | 0 | 0
|  |  | 0 | 0 |  | 0 | 0
|  |  | 0 | 0 |  | 0 | 0
|  |  | 0 | 0 |  | 0 | 0
|  |  | 0 | 0 |  | 0 | 0
|  |  | 0 | 0 |  | 0 | 0
|  |  | 0 | 0 |  | 0 | 0
|  |  | 0 | 0 |  | 0 | 0
|  |  | 0 | 0 |  | 0 | 0
|  |  | 0 | 0 |  | 0 | 0
|  |  | 0 | 0 |  | 0 | 0
|  |  | 0 | 0 |  | 0 | 0
|  |  | 0 | 0 |  | 0 | 0
|  |  | 0 | 0 |  | 0 | 0
|  |  | 0 | 0 |  | 0 | 0
|  |  | 0 | 0 |  | 0 | 0
|  |  | 0 | 0 |  | 0 | 0
|  |  | 0 | 0 |  | 0 | 0
|  |  | 0 | 0 |  | 0 | 0
|  |  | 0 | 0 |  | 0 | 0
|  |  | 0 | 0 |  | 0 | 0
|  |  | 0 | 0 |  | 0 | 0
|  |  | 0 | 0 |  | 0 | 0
|  |  | 0 | 0 |  | 0 | 0
|  |  | 0 | 0 |  | 0 | 0
|  |  | 0 | 0 |  | 0 | 0
|  |  | 0 | 0 |  | 0 | 0
|  |  | 0 | 0 |  | 0 | 0
|  |  | 0 | 0 |  | 0 | 0
|  |  | 0 | 0 |  | 0 | 0
|  |  | 0 | 0 |  | 0 | 0
|  |  | 0 | 0 |  | 0 | 0
|  |  | 0 | 0 |  | 0 | 0
|  |  | 0 | 0 |  | 0 | 0
|  |  | 0 | 0 |  | 0 | 0
|  |  | 0 | 0 |  | 0 | 0
|  |  | 0 | 0 |  | 0 | 0
|  |  | 0 | 0 |  | 0 | 0
|  |  | 0 | 0 |  | 0 | 0
|  |  | 0 | 0 |  | 0 | 0
|  |  | 0 | 0 |  | 0 | 0
|  |  | 0 | 0 |  | 0 | 0
|  |  | 0 | 0 |  | 0 | 0
|  |  | 0 | 0 |  | 0 | 0
|  |  | 0 | 0 |  | 0 | 0
|  |  | 0 | 0 |  | 0 | 0
|  |  | 0 | 0 |  | 0 | 0
|  |  | 0 | 0 |  | 0 | 0
|  |  | 0 | 0 |  | 0 | 0
|  |  | 0 | 0 |  | 0 | 0
|  |  | 0 | 0 |  | 0 | 0
|  |  | 0 | 0 |  | 0 | 0
|  |  | 0 | 0 |  | 0 | 0
|  |  | 0 | 0 |  | 0 | 0
|  |  | 0 | 0 |  | 0 | 0
|  |  | 0 | 0 |  | 0 | 0
|  |  | 0 | 0 |  | 0 | 0
|  |  | 0 | 0 |  | 0 | 0
|  |  | 0 | 0 |  | 0 | 0
|  |  | 0 | 0 |  | 0 | 0
|  |  | 0 | 0 |  | 0 | 0
|  |  | 0 | 0 |  | 0 | 0
|  |  | 0 | 0 |  | 0 | 0
|  |  | 0 | 0 |  | 0 | 0
|  |  | 0 | 0 |  | 0 | 0
|  |  | 0 | 0 |  | 0 | 0
|  |  | 0 | 0 |  | 0 | 0
|  |  | 0 | 0 |  | 0 | 0
|  |  | 0 | 0 |  | 0 | 0
|  |  | 0 | 0 |  | 0 | 0
|  |  | 0 | 0 |  | 0 | 0
|  |  | 0 | 0 |  | 0 | 0
|  |  | 0 | 0 |  | 0 | 0
|  |  | 0 | 0 |  | 0 | 0
|  |  | 0 | 0 |  | 0 | 0
|  |  | 0 | 0 |  | 0 | 0
|  |  | 0 | 0 |  | 0 | 0
|  |  | 0 | 0 |  | 0 | 0
|  |  | 0 | 0 |  | 0 | 0
|  |  | 0 | 0 |  | 0 | 0
|  |  | 0 | 0 |  | 0 | 0
|  |  | 0 | 0 |  | 0 | 0
|  |  | 0 | 0 |  | 0 | 0
|  |  | 0 | 0 |  | 0 | 0
|  |  | 0 | 0 |  | 0 | 0
|  |  | 0 | 0 |  | 0 | 0
|  |  | 0 | 0 |  | 0 | 0
|  |  | 0 | 0 |  | 0 | 0
|  |  | 0 | 0 |  | 0 | 0
|  |  | 0 | 0 |  | 0 | 0
|  |  | 0 | 0 |  | 0 | 0
|  |  | 0 | 0 |  | 0 | 0
|  |  | 0 | 0 |  | 0 | 0
|  |  | 0 | 0 |  | 0 | 0
|  |  | 0 | 0 |  | 0 | 0
|  |  | 0 | 0 |  | 0 | 0
|  |  | 0 | 0 |  | 0 | 0
|  |  | 0 | 0 |  | 0 | 0
|  |  | 0 | 0 |  | 0 | 0
|  |  | 0 | 0 |  | 0 | 0
|  |  | 0 | 0 |  | 0 | 0
|  |  | 0 | 0 |  | 0 | 0
|  |  | 0 | 0 |  | 0 | 0
|  |  | 0 | 0 |  | 0 | 0
|  |  | 0 | 0 |  | 0 | 0
|  |  | 0 | 0 |  | 0 | 0
|  |  | 0 | 0 |  | 0 | 0
|  |  | 0 | 0 |  | 0 | 0
|  |  | 0 | 0 |  | 0 | 0
|  |  | 0 | 0 |  | 0 | 0
|  |  | 0 | 0 |  | 0 | 0
|  |  | 0 | 0 |  | 0 | 0
|  |  | 0 | 0 |  | 0 | 0
|  |  | 0 | 0 |  | 0 | 0
|  |  | 0 | 0 |  | 0 | 0
|  |  | 0 | 0 |  | 0 | 0
|  |  | 0 | 0 |  | 0 | 0
|  |  | 0 | 0 |  | 0 | 0
|  |  | 0 | 0 |  | 0 | 0
|  |  | 0 | 0 |  | 0 | 0
|  |  | 0 | 0 |  | 0 | 0
|  |  | 0 | 0 |  | 0 | 0
|  |  | 0 | 0 |  | 0 | 0
|  |  | 0 | 0 |  | 0 | 0
|  |  | 0 | 0 |  | 0 | 0
|  |  | 0 | 0 |  | 0 | 0
|  |  | 0 | 0 |  | 0 | 0
|  |  | 0 | 0 |  | 0 | 0
|  |  | 0 | 0 |  | 0 | 0
|  |  | 0 | 0 |  | 0 | 0
|  |  | 0 | 0 |  | 0 | 0
|  |  | 0 | 0 |  | 0 | 0
|  |  | 0 | 0 |  | 0 | 0
|  |  | 0 | 0 |  | 0 | 0
|  |  | 0 | 0 |  | 0 | 0
|  |  | 0 | 0 |  | 0 | 0
|  |  | 0 | 0 |  | 0 | 0
|  |  | 0 | 0 |  | 0 | 0
|  |  | 0 | 0 |  | 0 | 0
|  |  | 0 | 0 |  | 0 | 0
|  |  | 0 | 0 |  | 0 | 0
|  |  | 0 | 0 |  | 0 | 0
|  |  | 0 | 0 |  | 0 | 0
|  |  | 0 | 0 |  | 0 | 0
|  |  | 0 | 0 |  | 0 | 0
|  |  | 0 | 0 |  | 0 | 0
|  |  | 0 | 0 |  | 0 | 0
|  |  | 0 | 0 |  | 0 | 0
|  |  | 0 | 0 |  | 0 | 0
|  |  | 0 | 0 |  | 0 | 0
|  |  | 0 | 0 |  | 0 | 0
|  |  | 0 | 0 |  | 0 | 0
|  |  | 0 | 0 |  | 0 | 0
|  |  | 0 | 0 |  | 0 | 0
|  |  | 0 | 0 |  | 0 | 0
|  |  | 0 | 0 |  | 0 | 0
|  |  | 0 | 0 |  | 0 | 0
|  |  | 0 | 0 |  | 0 | 0
|  |  | 0 | 0 |  | 0 | 0
|  |  | 0 | 0 |  | 0 | 0
|  |  | 0 | 0 |  | 0 | 0
|  |  | 0 | 0 |  | 0 | 0
|  |  | 0 | 0 |  | 0 | 0
|  |  | 0 | 0 |  | 0 | 0
|  |  | 0 | 0 |  | 0 | 0
|  |  | 0 | 0 |  | 0 | 0
|  |  | 0 | 0 |  | 0 | 0
|  |  | 0 | 0 |  | 0 | 0
|  |  | 0 | 0 |  | 0 | 0
|  |  | 0 | 0 |  | 0 | 0
|  |  | 0 | 0 |  | 0 | 0
|  |  | 0 | 0 |  | 0 | 0
|  |  | 0 | 0 |  | 0 | 0
|  |  | 0 | 0 |  | 0 | 0
|  |  | 0 | 0 |  | 0 | 0
|  |  | 0 | 0 |  | 0 | 0
|  |  | 0 | 0 |  | 0 | 0
|  |  | 0 | 0 |  | 0 | 0
|  |  | 0 | 0 |  | 0 | 0
|  |  | 0 | 0 |  | 0 | 0
|  |  | 0 | 0 |  | 0 | 0
|  |  | 0 | 0 |  | 0 | 0
|  |  | 0 | 0 |  | 0 | 0
|  |  | 0 | 0 |  | 0 | 0
|  |  | 0 | 0 |  | 0 | 0
|  |  | 0 | 0 |  | 0 | 0
|  |  | 0 | 0 |  | 0 | 0
|  |  | 0 | 0 |  | 0 | 0
|  |  | 0 | 0 |  | 0 | 0
|  |  | 0 | 0 |  | 0 | 0
|  |  | 0 | 0 |  | 0 | 0
|  |  | 0 | 0 |  | 0 | 0
|  |  | 0 | 0 |  | 0 | 0
|  |  | 0 | 0 |  | 0 | 0
|  |  | 0 | 0 |  | 0 | 0
|  |  | 0 | 0 |  | 0 | 0
|  |  | 0 | 0 |  | 0 | 0
|  |  | 0 | 0 |  | 0 | 0
|  |  | 0 | 0 |  | 0 | 0
|  |  | 0 | 0 |  | 0 | 0
|  |  | 0 | 0 |  | 0 | 0
|  |  | 0 | 0 |  | 0 | 0
|  |  | 0 | 0 |  | 0 | 0
|  |  | 0 | 0 |  | 0 | 0
|  |  | 0 | 0 |  | 0 | 0
|  |  | 0 | 0 |  | 0 | 0
|  |  | 0 | 0 |  | 0 | 0
|  |  | 0 | 0 |  | 0 | 0
|  |  | 0 | 0 |  | 0 | 0
|  |  | 0 | 0 |  | 0 | 0
|  |  | 0 | 0 |  | 0 | 0
|  |  | 0 | 0 |  | 0 | 0
|  |  | 0 | 0 |  | 0 | 0
|  |  | 0 | 0 |  | 0 | 0
|  |  | 0 | 0 |  | 0 | 0
|  |  | 0 | 0 |  | 0 | 0
|  |  | 0 | 0 |  | 0 | 0
|  |  | 0 | 0 |  | 0 | 0
|  |  | 0 | 0 |  | 0 | 0
|  |  | 0 | 0 |  | 0 | 0
|  |  | 0 | 0 |  | 0 | 0
|  |  | 0 | 0 |  | 0 | 0
|  |  | 0 | 0 |  | 0 | 0
|  |  | 0 | 0 |  | 0 | 0
|  |  | 0 | 0 |  | 0 | 0
|  |  | 0 | 0 |  | 0 | 0
|  |  | 0 | 0 |  | 0 | 0
|  |  | 0 | 0 |  | 0 | 0
|  |  | 0 | 0 |  | 0 | 0
|  |  | 0 | 0 |  | 0 | 0
|  |  | 0 | 0 |  | 0 | 0
|  |  | 0 | 0 |  | 0 | 0
|  |  | 0 | 0 |  | 0 | 0
|  |  | 0 | 0 |  | 0 | 0
|  |  | 0 | 0 |  | 0 | 0
|  |  | 0 | 0 |  | 0 | 0
|  |  | 0 | 0 |  | 0 | 0
|  |  | 0 | 0 |  | 0 | 0
|  |  | 0 | 0 |  | 0 | 0
|  |  | 0 | 0 |  | 0 | 0
|  |  | 0 | 0 |  | 0 | 0
|  |  | 0 | 0 |  | 0 | 0
|  |  | 0 | 0 |  | 0 | 0
|  |  | 0 | 0 |  | 0 | 0
|  |  | 0 | 0 |  | 0 | 0
|  |  | 0 | 0 |  | 0 | 0
|  |  | 0 | 0 |  | 0 | 0
|  |  | 0 | 0 |  | 0 | 0
|  |  | 0 | 0 |  | 0 | 0
|  |  | 0 | 0 |  | 0 | 0
|  |  | 0 | 0 |  | 0 | 0
|  |  | 0 | 0 |  | 0 | 0
|  |  | 0 | 0 |  | 0 | 0
|  |  | 0 | 0 |  | 0 | 0
|  |  | 0 | 0 |  | 0 | 0
|  |  | 0 | 0 |  | 0 | 0
|  |  | 0 | 0 |  | 0 | 0
|  |  | 0 | 0 |  | 0 | 0
|  |  | 0 | 0 |  | 0 | 0
|  |  | 0 | 0 |  | 0 | 0
|  |  | 0 | 0 |  | 0 | 0
|  |  | 0 | 0 |  | 0 | 0
|  |  | 0 | 0 |  | 0 | 0
|  |  | 0 | 0 |  | 0 | 0
|  |  | 0 | 0 |  | 0 | 0
|  |  | 0 | 0 |  | 0 | 0
|  |  | 0 | 0 |  | 0 | 0
|  |  | 0 | 0 |  | 0 | 0
|  |  | 0 | 0 |  | 0 | 0
|  |  | 0 | 0 |  | 0 | 0
|  |  | 0 | 0 |  | 0 | 0
|  |  | 0 | 0 |  | 0 | 0
|  |  | 0 | 0 |  | 0 | 0
|  |  | 0 | 0 |  | 0 | 0
|  |  | 0 | 0 |  | 0 | 0
|  |  | 0 | 0 |  | 0 | 0
|  |  | 0 | 0 |  | 0 | 0
|  |  | 0 | 0 |  | 0 | 0
|  |  | 0 | 0 |  | 0 | 0
|  |  | 0 | 0 |  | 0 | 0
|  |  | 0 | 0 |  | 0 | 0
|  |  | 0 | 0 |  | 0 | 0
|  |  | 0 | 0 |  | 0 | 0
|  |  | 0 | 0 |  | 0 | 0
|  |  | 0 | 0 |  | 0 | 0
|  |  | 0 | 0 |  | 0 | 0
|  |  | 0 | 0 |  | 0 | 0
|  |  | 0 | 0 |  | 0 | 0
|  |  | 0 | 0 |  | 0 | 0
|  |  | 0 | 0 |  | 0 | 0
|  |  | 0 | 0 |  | 0 | 0
|  |  | 0 | 0 |  | 0 | 0
|  |  | 0 | 0 |  | 0 | 0
|  |  | 0 | 0 |  | 0 | 0
|  |  | 0 | 0 |  | 0 | 0
|  |  | 0 | 0 |  | 0 | 0
|  |  | 0 | 0 |  | 0 | 0
|  |  | 0 | 0 |  | 0 | 0
|  |  | 0 | 0 |  | 0 | 0
|  |  | 0 | 0 |  | 0 | 0
|  |  | 0 | 0 |  | 0 | 0
|  |  | 0 | 0 |  | 0 | 0
|  |  | 0 | 0 |  | 0 | 0
|  |  | 0 | 0 |  | 0 | 0
|  |  | 0 | 0 |  | 0 | 0
|  |  | 0 | 0 |  | 0 | 0
|  |  | 0 | 0 |  | 0 | 0
|  |  | 0 | 0 |  | 0 | 0
|  |  | 0 | 0 |  | 0 | 0
|  |  | 0 | 0 |  | 0 | 0
|  |  | 0 | 0 |  | 0 | 0
|  |  | 0 | 0 |  | 0 | 0
|  |  | 0 | 0 |  | 0 | 0
|  |  | 0 | 0 |  | 0 | 0
|  |  | 0 | 0 |  | 0 | 0
|  |  | 0 | 0 |  | 0 | 0
|  |  | 0 | 0 |  | 0 | 0
|  |  | 0 | 0 |  | 0 | 0
|  |  | 0 | 0 |  | 0 | 0
|  |  | 0 | 0 |  | 0 | 0
|  |  | 0 | 0 |  | 0 | 0
|  |  | 0 | 0 |  | 0 | 0
|  |  | 0 | 0 |  | 0 | 0
|  |  | 0 | 0 |  | 0 | 0
|  |  | 0 | 0 |  | 0 | 0
|  |  | 0 | 0 |  | 0 | 0
|  |  | 0 | 0 |  | 0 | 0
|  |  | 0 | 0 |  | 0 | 0
|  |  | 0 | 0 |  | 0 | 0
|  |  | 0 | 0 |  | 0 | 0
|  |  | 0 | 0 |  | 0 | 0
|  |  | 0 | 0 |  | 0 | 0
|  |  | 0 | 0 |  | 0 | 0
|  |  | 0 | 0 |  | 0 | 0
|  |  | 0 | 0 |  | 0 | 0
|  |  | 0 | 0 |  | 0 | 0
|  |  | 0 | 0 |  | 0 | 0
|  |  | 0 | 0 |  | 0 | 0
|  |  | 0 | 0 |  | 0 | 0
|  |  | 0 | 0 |  | 0 | 0
|  |  | 0 | 0 |  | 0 | 0
|  |  | 0 | 0 |  | 0 | 0
|  |  | 0 | 0 |  | 0 | 0
|  |  | 0 | 0 |  | 0 | 0
|  |  | 0 | 0 |  | 0 | 0
|  |  | 0 | 0 |  | 0 | 0
|  |  | 0 | 0 |  | 0 | 0
|  |  | 0 | 0 |  | 0 | 0
|  |  | 0 | 0 |  | 0 | 0
|  |  | 0 | 0 |  | 0 | 0
|  |  | 0 | 0 |  | 0 | 0
|  |  | 0 | 0 |  | 0 | 0
|  |  | 0 | 0 |  | 0 | 0
|  |  | 0 | 0 |  | 0 | 0
|  |  | 0 | 0 |  | 0 | 0
|  |  | 0 | 0 |  | 0 | 0
|  |  | 0 | 0 |  | 0 | 0
|  |  | 0 | 0 |  | 0 | 0
|  |  | 0 | 0 |  | 0 | 0
|  |  | 0 | 0 |  | 0 | 0
|  |  | 0 | 0 |  | 0 | 0
|  |  | 0 | 0 |  | 0 | 0
|  |  | 0 | 0 |  | 0 | 0
|  |  | 0 | 0 |  | 0 | 0
|  |  | 0 | 0 |  | 0 | 0
|  |  | 0 | 0 |  | 0 | 0
|  |  | 0 | 0 |  | 0 | 0
|  |  | 0 | 0 |  | 0 | 0
|  |  | 0 | 0 |  | 0 | 0
|  |  | 0 | 0 |  | 0 | 0
|  |  | 0 | 0 |  | 0 | 0
|  |  | 0 | 0 |  | 0 | 0
|  |  | 0 | 0 |  | 0 | 0
|  |  | 0 | 0 |  | 0 | 0
|  |  | 0 | 0 |  | 0 | 0
|  |  | 0 | 0 |  | 0 | 0
|  |  | 0 | 0 |  | 0 | 0
|  |  | 0 | 0 |  | 0 | 0
|  |  | 0 | 0 |  | 0 | 0
|  |  | 0 | 0 |  | 0 | 0
|  |  | 0 | 0 |  | 0 | 0
|  |  | 0 | 0 |  | 0 | 0
|  |  | 0 | 0 |  | 0 | 0
|  |  | 0 | 0 |  | 0 | 0
|  |  | 0 | 0 |  | 0 | 0
|  |  | 0 | 0 |  | 0 | 0
|  |  | 0 | 0 |  | 0 | 0
|  |  | 0 | 0 |  | 0 | 0
|  |  | 0 | 0 |  | 0 | 0
|  |  | 0 | 0 |  | 0 | 0
|  |  | 0 | 0 |  | 0 | 0
|  |  | 0 | 0 |  | 0 | 0
|  |  | 0 | 0 |  | 0 | 0
|  |  | 0 | 0 |  | 0 | 0
|  |  | 0 | 0 |  | 0 | 0
|  |  | 0 | 0 |  | 0 | 0
|  |  | 0 | 0 |  | 0 | 0
|  |  | 0 | 0 |  | 0 | 0
|  |  | 0 | 0 |  | 0 | 0
|  |  | 0 | 0 |  | 0 | 0
|  |  | 0 | 0 |  | 0 | 0
|  |  | 0 | 0 |  | 0 | 0
|  |  | 0 | 0 |  | 0 | 0
|  |  | 0 | 0 |  | 0 | 0
|  |  | 0 | 0 |  | 0 | 0
|  |  | 0 | 0 |  | 0 | 0
|  |  | 0 | 0 |  | 0 | 0
|  |  | 0 | 0 |  | 0 | 0
|  |  | 0 | 0 |  | 0 | 0
|  |  | 0 | 0 |  | 0 | 0
|  |  | 0 | 0 |  | 0 | 0
|  |  | 0 | 0 |  | 0 | 0
|  |  | 0 | 0 |  | 0 | 0
|  |  | 0 | 0 |  | 0 | 0
|  |  | 0 | 0 |  | 0 | 0
|  |  | 0 | 0 |  | 0 | 0
|  |  | 0 | 0 |  | 0 | 0
|  |  | 0 | 0 |  | 0 | 0
|  |  | 0 | 0 |  | 0 | 0
|  |  | 0 | 0 |  | 0 | 0
|  |  | 0 | 0 |  | 0 | 0
|  |  | 0 | 0 |  | 0 | 0
|  |  | 0 | 0 |  | 0 | 0
|  |  | 0 | 0 |  | 0 | 0
|  |  | 0 | 0 |  | 0 | 0
|  |  | 0 | 0 |  | 0 | 0
|  |  | 0 | 0 |  | 0 | 0
|  |  | 0 | 0 |  | 0 | 0
|  |  | 0 | 0 |  | 0 | 0
|  |  | 0 | 0 |  | 0 | 0
|  |  | 0 | 0 |  | 0 | 0
|  |  | 0 | 0 |  | 0 | 0
|  |  | 0 | 0 |  | 0 | 0
|  |  | 0 | 0 |  | 0 | 0
|  |  | 0 | 0 |  | 0 | 0
|  |  | 0 | 0 |  | 0 | 0
|  |  | 0 | 0 |  | 0 | 0
|  |  | 0 | 0 |  | 0 | 0
|  |  | 0 | 0 |  | 0 | 0
|  |  | 0 | 0 |  | 0 | 0
|  |  | 0 | 0 |  | 0 | 0
|  |  | 0 | 0 |  | 0 | 0
|  |  | 0 | 0 |  | 0 | 0
|  |  | 0 | 0 |  | 0 | 0
|  |  | 0 | 0 |  | 0 | 0
|  |  | 0 | 0 |  | 0 | 0
|  |  | 0 | 0 |  | 0 | 0
|  |  | 0 | 0 |  | 0 | 0
|  |  | 0 | 0 |  | 0 | 0
|  |  | 0 | 0 |  | 0 | 0
|  |  | 0 | 0 |  | 0 | 0
|  |  | 0 | 0 |  | 0 | 0
|  |  | 0 | 0 |  | 0 | 0
|  |  | 0 | 0 |  | 0 | 0
|  |  | 0 | 0 |  | 0 | 0
|  |  | 0 | 0 |  | 0 | 0
|  |  | 0 | 0 |  | 0 | 0
|  |  | 0 | 0 |  | 0 | 0
|  |  | 0 | 0 |  | 0 | 0
|  |  | 0 | 0 |  | 0 | 0
|  |  | 0 | 0 |  | 0 | 0
|  |  | 0 | 0 |  | 0 | 0
|  |  | 0 | 0 |  | 0 | 0
|  |  | 0 | 0 |  | 0 | 0
|  |  | 0 | 0 |  | 0 | 0
|  |  | 0 | 0 |  | 0 | 0
|  |  | 0 | 0 |  | 0 | 0
|  |  | 0 | 0 |  | 0 | 0
|  |  | 0 | 0 |  | 0 | 0
|  |  | 0 | 0 |  | 0 | 0
|  |  | 0 | 0 |  | 0 | 0
|  |  | 0 | 0 |  | 0 | 0
|  |  | 0 | 0 |  | 0 | 0
|  |  | 0 | 0 |  | 0 | 0
|  |  | 0 | 0 |  | 0 | 0
|  |  | 0 | 0 |  | 0 | 0
|  |  | 0 | 0 |  | 0 | 0
|  |  | 0 | 0 |  | 0 | 0
|  |  | 0 | 0 |  | 0 | 0
|  |  | 0 | 0 |  | 0 | 0
|  |  | 0 | 0 |  | 0 | 0
|  |  | 0 | 0 |  | 0 | 0
|  |  | 0 | 0 |  | 0 | 0
|  |  | 0 | 0 |  | 0 | 0
|  |  | 0 | 0 |  | 0 | 0
|  |  | 0 | 0 |  | 0 | 0
|  |  | 0 | 0 |  | 0 | 0
|  |  | 0 | 0 |  | 0 | 0
|  |  | 0 | 0 |  | 0 | 0
|  |  | 0 | 0 |  | 0 | 0
|  |  | 0 | 0 |  | 0 | 0
|  |  | 0 | 0 |  | 0 | 0
|  |  | 0 | 0 |  | 0 | 0
|  |  | 0 | 0 |  | 0 | 0
|  |  | 0 | 0 |  | 0 | 0
|  |  | 0 | 0 |  | 0 | 0
|  |  | 0 | 0 |  | 0 | 0
|  |  | 0 | 0 |  | 0 | 0
|  |  | 0 | 0 |  | 0 | 0
|  |  | 0 | 0 |  | 0 | 0
|  |  | 0 | 0 |  | 0 | 0
|  |  | 0 | 0 |  | 0 | 0
|  |  | 0 | 0 |  | 0 | 0
|  |  | 0 | 0 |  | 0 | 0
|  |  | 0 | 0 |  | 0 | 0
|  |  | 0 | 0 |  | 0 | 0
|  |  | 0 | 0 |  | 0 | 0
|  |  | 0 | 0 |  | 0 | 0
|  |  | 0 | 0 |  | 0 | 0
|  |  | 0 | 0 |  | 0 | 0
|  |  | 0 | 0 |  | 0 | 0
|  |  | 0 | 0 |  | 0 | 0
|  |  | 0 | 0 |  | 0 | 0
|  |  | 0 | 0 |  | 0 | 0
|  |  | 0 | 0 |  | 0 | 0
|  |  | 0 | 0 |  | 0 | 0
|  |  | 0 | 0 |  | 0 | 0
|  |  | 0 | 0 |  | 0 | 0
|  |  | 0 | 0 |  | 0 | 0
|  |  | 0 | 0 |  | 0 | 0
|  |  | 0 | 0 |  | 0 | 0
|  |  | 0 | 0 |  | 0 | 0
|  |  | 0 | 0 |  | 0 | 0
|  |  | 0 | 0 |  | 0 | 0
|  |  | 0 | 0 |  | 0 | 0
|  |  | 0 | 0 |  | 0 | 0
|  |  | 0 | 0 |  | 0 | 0
|  |  | 0 | 0 |  | 0 | 0
|  |  | 0 | 0 |  | 0 | 0
|  |  | 0 | 0 |  | 0 | 0
|  |  | 0 | 0 |  | 0 | 0
|  |  | 0 | 0 |  | 0 | 0
|  |  | 0 | 0 |  | 0 | 0
|  |  | 0 | 0 |  | 0 | 0
|  |  | 0 | 0 |  | 0 | 0
|  |  | 0 | 0 |  | 0 | 0
|  |  | 0 | 0 |  | 0 | 0
|  |  | 0 | 0 |  | 0 | 0
|  |  | 0 | 0 |  | 0 | 0
|  |  | 0 | 0 |  | 0 | 0
|  |  | 0 | 0 |  | 0 | 0
|  |  | 0 | 0 |  | 0 | 0
|  |  | 0 | 0 |  | 0 | 0
|  |  | 0 | 0 |  | 0 | 0
|  |  | 0 | 0 |  | 0 | 0
|  |  | 0 | 0 |  | 0 | 0
|  |  | 0 | 0 |  | 0 | 0
|  |  | 0 | 0 |  | 0 | 0
|  |  | 0 | 0 |  | 0 | 0
|  |  | 0 | 0 |  | 0 | 0
|  |  | 0 | 0 |  | 0 | 0
|  |  | 0 | 0 |  | 0 | 0
|  |  | 0 | 0 |  | 0 | 0
|  |  | 0 | 0 |  | 0 | 0
|  |  | 0 | 0 |  | 0 | 0
|  |  | 0 | 0 |  | 0 | 0
|  |  | 0 | 0 |  | 0 | 0
|  |  | 0 | 0 |  | 0 | 0
|  |  | 0 | 0 |  | 0 | 0
|  |  | 0 | 0 |  | 0 | 0
|  |  | 0 | 0 |  | 0 | 0
|  |  | 0 | 0 |  | 0 | 0
|  |  | 0 | 0 |  | 0 | 0
|  |  | 0 | 0 |  | 0 | 0
|  |  | 0 | 0 |  | 0 | 0
|  |  | 0 | 0 |  | 0 | 0
|  |  | 0 | 0 |  | 0 | 0
|  |  | 0 | 0 |  | 0 | 0
|  |  | 0 | 0 |  | 0 | 0
|  |  | 0 | 0 |  | 0 | 0
|  |  | 0 | 0 |  | 0 | 0
|  |  | 0 | 0 |  | 0 | 0
|  |  | 0 | 0 |  | 0 | 0
|  |  | 0 | 0 |  | 0 | 0
|  |  | 0 | 0 |  | 0 | 0
|  |  | 0 | 0 |  | 0 | 0
|  |  | 0 | 0 |  | 0 | 0
|  |  | 0 | 0 |  | 0 | 0
|  |  | 0 | 0 |  | 0 | 0
|  |  | 0 | 0 |  | 0 | 0
|  |  | 0 | 0 |  | 0 | 0
|  |  | 0 | 0 |  | 0 | 0
|  |  | 0 | 0 |  | 0 | 0
|  |  | 0 | 0 |  | 0 | 0
|  |  | 0 | 0 |  | 0 | 0
|  |  | 0 | 0 |  | 0 | 0
|  |  | 0 | 0 |  | 0 | 0
|  |  | 0 | 0 |  | 0 | 0
|  |  | 0 | 0 |  | 0 | 0
|  |  | 0 | 0 |  | 0 | 0
|  |  | 0 | 0 |  | 0 | 0
|  |  | 0 | 0 |  | 0 | 0
|  |  | 0 | 0 |  | 0 | 0
|  |  | 0 | 0 |  | 0 | 0
|  |  | 0 | 0 |  | 0 | 0
|  |  | 0 | 0 |  | 0 | 0
|  |  | 0 | 0 |  | 0 | 0
|  |  | 0 | 0 |  | 0 | 0
|  |  | 0 | 0 |  | 0 | 0
|  |  | 0 | 0 |  | 0 | 0
|  |  | 0 | 0 |  | 0 | 0
|  |  | 0 | 0 |  | 0 | 0
|  |  | 0 | 0 |  | 0 | 0
|  |  | 0 | 0 |  | 0 | 0
|  |  | 0 | 0 |  | 0 | 0
|  |  | 0 | 0 |  | 0 | 0
|  |  | 0 | 0 |  | 0 | 0
|  |  | 0 | 0 |  | 0 | 0
|  |  | 0 | 0 |  | 0 | 0
|  |  | 0 | 0 |  | 0 | 0
|  |  | 0 | 0 |  | 0 | 0
|  |  | 0 | 0 |  | 0 | 0
|  |  | 0 | 0 |  | 0 | 0
|  |  | 0 | 0 |  | 0 | 0
|  |  | 0 | 0 |  | 0 | 0
|  |  | 0 | 0 |  | 0 | 0
|  |  | 0 | 0 |  | 0 | 0
|  |  | 0 | 0 |  | 0 | 0
|  |  | 0 | 0 |  | 0 | 0
|  |  | 0 | 0 |  | 0 | 0
|  |  | 0 | 0 |  | 0 | 0
|  |  | 0 | 0 |  | 0 | 0
|  |  | 0 | 0 |  | 0 | 0
|  |  | 0 | 0 |  | 0 | 0
|  |  | 0 | 0 |  | 0 | 0
|  |  | 0 | 0 |  | 0 | 0
|  |  | 0 | 0 |  | 0 | 0
|  |  | 0 | 0 |  | 0 | 0
|  |  | 0 | 0 |  | 0 | 0
|  |  | 0 | 0 |  | 0 | 0
|  |  | 0 | 0 |  | 0 | 0
|  |  | 0 | 0 |  | 0 | 0
|  |  | 0 | 0 |  | 0 | 0
|  |  | 0 | 0 |  | 0 | 0
|  |  | 0 | 0 |  | 0 | 0
|  |  | 0 | 0 |  | 0 | 0
|  |  | 0 | 0 |  | 0 | 0
|  |  | 0 | 0 |  | 0 | 0
|  |  | 0 | 0 |  | 0 | 0
|  |  | 0 | 0 |  | 0 | 0
|  |  | 0 | 0 |  | 0 | 0
|  |  | 0 | 0 |  | 0 | 0
|  |  | 0 | 0 |  | 0 | 0
|  |  | 0 | 0 |  | 0 | 0
|  |  | 0 | 0 |  | 0 | 0
|  |  | 0 | 0 |  | 0 | 0
|  |  | 0 | 0 |  | 0 | 0
|  |  | 0 | 0 |  | 0 | 0
|  |  | 0 | 0 |  | 0 | 0
|  |  | 0 | 0 |  | 0 | 0
|  |  | 0 | 0 |  | 0 | 0
|  |  | 0 | 0 |  | 0 | 0
|  |  | 0 | 0 |  | 0 | 0
|  |  | 0 | 0 |  | 0 | 0
|  |  | 0 | 0 |  | 0 | 0
|  |  | 0 | 0 |  | 0 | 0
|  |  | 0 | 0 |  | 0 | 0
|  |  | 0 | 0 |  | 0 | 0
|  |  | 0 | 0 |  | 0 | 0
|  |  | 0 | 0 |  | 0 | 0
|  |  | 0 | 0 |  | 0 | 0
|  |  | 0 | 0 |  | 0 | 0
|  |  | 0 | 0 |  | 0 | 0
|  |  | 0 | 0 |  | 0 | 0
|  |  | 0 | 0 |  | 0 | 0
|  |  | 0 | 0 |  | 0 | 0
|  |  | 0 | 0 |  | 0 | 0
|  |  | 0 | 0 |  | 0 | 0
|  |  | 0 | 0 |  | 0 | 0
|  |  | 0 | 0 |  | 0 | 0
|  |  | 0 | 0 |  | 0 | 0
|  |  | 0 | 0 |  | 0 | 0
|  |  | 0 | 0 |  | 0 | 0
|  |  | 0 | 0 |  | 0 | 0
|  |  | 0 | 0 |  | 0 | 0
|  |  | 0 | 0 |  | 0 | 0
|  |  | 0 | 0 |  | 0 | 0
|  |  | 0 | 0 |  | 0 | 0
|  |  | 0 | 0 |  | 0 | 0
|  |  | 0 | 0 |  | 0 | 0
|  |  | 0 | 0 |  | 0 | 0
|  |  | 0 | 0 |  | 0 | 0
|  |  | 0 | 0 |  | 0 | 0
|  |  | 0 | 0 |  | 0 | 0
|  |  | 0 | 0 |  | 0 | 0
|  |  | 0 | 0 |  | 0 | 0
|  |  | 0 | 0 |  | 0 | 0
|  |  | 0 | 0 |  | 0 | 0
|  |  | 0 | 0 |  | 0 | 0
|  |  | 0 | 0 |  | 0 | 0
|  |  | 0 | 0 |  | 0 | 0
|  |  | 0 | 0 |  | 0 | 0
|  |  | 0 | 0 |  | 0 | 0
|  |  | 0 | 0 |  | 0 | 0
|  |  | 0 | 0 |  | 0 | 0
|  |  | 0 | 0 |  | 0 | 0
|  |  | 0 | 0 |  | 0 | 0
|  |  | 0 | 0 |  | 0 | 0
|  |  | 0 | 0 |  | 0 | 0
|  |  | 0 | 0 |  | 0 | 0
|  |  | 0 | 0 |  | 0 | 0
|  |  | 0 | 0 |  | 0 | 0
|  |  | 0 | 0 |  | 0 | 0
|  |  | 0 | 0 |  | 0 | 0
|  |  | 0 | 0 |  | 0 | 0
|  |  | 0 | 0 |  | 0 | 0
|  |  | 0 | 0 |  | 0 | 0
|  |  | 0 | 0 |  | 0 | 0
|  |  | 0 | 0 |  | 0 | 0
|  |  | 0 | 0 |  | 0 | 0
|  |  | 0 | 0 |  | 0 | 0
|  |  | 0 | 0 |  | 0 | 0
|  |  | 0 | 0 |  | 0 | 0
|  |  | 0 | 0 |  | 0 | 0
|  |  | 0 | 0 |  | 0 | 0
|  |  | 0 | 0 |  | 0 | 0
|  |  | 0 | 0 |  | 0 | 0
|  |  | 0 | 0 |  | 0 | 0
|  |  | 0 | 0 |  | 0 | 0
|  |  | 0 | 0 |  | 0 | 0
|  |  | 0 | 0 |  | 0 | 0
|  |  | 0 | 0 |  | 0 | 0
|  |  | 0 | 0 |  | 0 | 0
|  |  | 0 | 0 |  | 0 | 0
|  |  | 0 | 0 |  | 0 | 0
|  |  | 0 | 0 |  | 0 | 0
|  |  | 0 | 0 |  | 0 | 0
|  |  | 0 | 0 |  | 0 | 0
|  |  | 0 | 0 |  | 0 | 0
|  |  | 0 | 0 |  | 0 | 0
|  |  | 0 | 0 |  | 0 | 0
|  |  | 0 | 0 |  | 0 | 0
|  |  | 0 | 0 |  | 0 | 0
|  |  | 0 | 0 |  | 0 | 0
|  |  | 0 | 0 |  | 0 | 0
|  |  | 0 | 0 |  | 0 | 0
|  |  | 0 | 0 |  | 0 | 0
|  |  | 0 | 0 |  | 0 | 0
|  |  | 0 | 0 |  | 0 | 0
|  |  | 0 | 0 |  | 0 | 0
|  |  | 0 | 0 |  | 0 | 0
|  |  | 0 | 0 |  | 0 | 0
|  |  | 0 | 0 |  | 0 | 0
|  |  | 0 | 0 |  | 0 | 0
|  |  | 0 | 0 |  | 0 | 0
|  |  | 0 | 0 |  | 0 | 0
|  |  | 0 | 0 |  | 0 | 0
|  |  | 0 | 0 |  | 0 | 0
|  |  | 0 | 0 |  | 0 | 0
|  |  | 0 | 0 |  | 0 | 0
|  |  | 0 | 0 |  | 0 | 0
|  |  | 0 | 0 |  | 0 | 0
|  |  | 0 | 0 |  | 0 | 0
|  |  | 0 | 0 |  | 0 | 0
|  |  | 0 | 0 |  | 0 | 0
|  |  | 0 | 0 |  | 0 | 0
|  |  | 0 | 0 |  | 0 | 0
|  |  | 0 | 0 |  | 0 | 0
|  |  | 0 | 0 |  | 0 | 0
|  |  | 0 | 0 |  | 0 | 0
|  |  | 0 | 0 |  | 0 | 0
|  |  | 0 | 0 |  | 0 | 0
|  |  | 0 | 0 |  | 0 | 0
|  |  | 0 | 0 |  | 0 | 0
|  |  | 0 | 0 |  | 0 | 0
|  |  | 0 | 0 |  | 0 | 0
|  |  | 0 | 0 |  | 0 | 0
|  |  | 0 | 0 |  | 0 | 0
|  |  | 0 | 0 |  | 0 | 0
|  |  | 0 | 0 |  | 0 | 0
|  |  | 0 | 0 |  | 0 | 0
|  |  | 0 | 0 |  | 0 | 0
|  |  | 0 | 0 |  | 0 | 0
|  |  | 0 | 0 |  | 0 | 0
|  |  | 0 | 0 |  | 0 | 0
|  |  | 0 | 0 |  | 0 | 0
|  |  | 0 | 0 |  | 0 | 0
|  |  | 0 | 0 |  | 0 | 0
|  |  | 0 | 0 |  | 0 | 0
|  |  | 0 | 0 |  | 0 | 0
|  |  | 0 | 0 |  | 0 | 0
|  |  | 0 | 0 |  | 0 | 0
|  |  | 0 | 0 |  | 0 | 0
|  |  | 0 | 0 |  | 0 | 0
|  |  | 0 | 0 |  | 0 | 0
|  |  | 0 | 0 |  | 0 | 0
|  |  | 0 | 0 |  | 0 | 0
|  |  | 0 | 0 |  | 0 | 0
|  |  | 0 | 0 |  | 0 | 0
|  |  | 0 | 0 |  | 0 | 0
|  |  | 0 | 0 |  | 0 | 0
|  |  | 0 | 0 |  | 0 | 0
|  |  | 0 | 0 |  | 0 | 0
|  |  | 0 | 0 |  | 0 | 0
|  |  | 0 | 0 |  | 0 | 0
|  |  | 0 | 0 |  | 0 | 0
|  |  | 0 | 0 |  | 0 | 0
|  |  | 0 | 0 |  | 0 | 0
|  |  | 0 | 0 |  | 0 | 0
|  |  | 0 | 0 |  | 0 | 0
|  |  | 0 | 0 |  | 0 | 0
|  |  | 0 | 0 |  | 0 | 0
|  |  | 0 | 0 |  | 0 | 0
|  |  | 0 | 0 |  | 0 | 0
|  |  | 0 | 0 |  | 0 | 0
|  |  | 0 | 0 |  | 0 | 0
|  |  | 0 | 0 |  | 0 | 0
|  |  | 0 | 0 |  | 0 | 0
|  |  | 0 | 0 |  | 0 | 0
|  |  | 0 | 0 |  | 0 | 0
|  |  | 0 | 0 |  | 0 | 0
|  |  | 0 | 0 |  | 0 | 0
|  |  | 0 | 0 |  | 0 | 0
|  |  | 0 | 0 |  | 0 | 0
|  |  | 0 | 0 |  | 0 | 0
|  |  | 0 | 0 |  | 0 | 0
|  |  | 0 | 0 |  | 0 | 0
|  |  | 0 | 0 |  | 0 | 0
|  |  | 0 | 0 |  | 0 | 0
|  |  | 0 | 0 |  | 0 | 0
|  |  | 0 | 0 |  | 0 | 0
|  |  | 0 | 0 |  | 0 | 0
|  |  | 0 | 0 |  | 0 | 0
|  |  | 0 | 0 |  | 0 | 0
|  |  | 0 | 0 |  | 0 | 0
|  |  | 0 | 0 |  | 0 | 0
|  |  | 0 | 0 |  | 0 | 0
|  |  | 0 | 0 |  | 0 | 0
|  |  | 0 | 0 |  | 0 | 0
|  |  | 0 | 0 |  | 0 | 0
|  |  | 0 | 0 |  | 0 | 0
|  |  | 0 | 0 |  | 0 | 0
|  |  | 0 | 0 |  | 0 | 0
|  |  | 0 | 0 |  | 0 | 0
|  |  | 0 | 0 |  | 0 | 0
|  |  | 0 | 0 |  | 0 | 0
|  |  | 0 | 0 |  | 0 | 0
|  |  | 0 | 0 |  | 0 | 0
|  |  | 0 | 0 |  | 0 | 0
|  |  | 0 | 0 |  | 0 | 0
|  |  | 0 | 0 |  | 0 | 0
|  |  | 0 | 0 |  | 0 | 0
|  |  | 0 | 0 |  | 0 | 0
|  |  | 0 | 0 |  | 0 | 0
|  |  | 0 | 0 |  | 0 | 0
|  |  | 0 | 0 |  | 0 | 0
|  |  | 0 | 0 |  | 0 | 0
|  |  | 0 | 0 |  | 0 | 0
|  |  | 0 | 0 |  | 0 | 0
|  |  | 0 | 0 |  | 0 | 0
|  |  | 0 | 0 |  | 0 | 0
|  |  | 0 | 0 |  | 0 | 0
|  |  | 0 | 0 |  | 0 | 0
|  |  | 0 | 0 |  | 0 | 0
|  |  | 0 | 0 |  | 0 | 0
|  |  | 0 | 0 |  | 0 | 0
|  |  | 0 | 0 |  | 0 | 0
|  |  | 0 | 0 |  | 0 | 0
|  |  | 0 | 0 |  | 0 | 0
|  |  | 0 | 0 |  | 0 | 0
|  |  | 0 | 0 |  | 0 | 0
|  |  | 0 | 0 |  | 0 | 0
|  |  | 0 | 0 |  | 0 | 0
|  |  | 0 | 0 |  | 0 | 0
|  |  | 0 | 0 |  | 0 | 0
|  |  | 0 | 0 |  | 0 | 0
|  |  | 0 | 0 |  | 0 | 0
|  |  | 0 | 0 |  | 0 | 0
|  |  | 0 | 0 |  | 0 | 0
|  |  | 0 | 0 |  | 0 | 0
|  |  | 0 | 0 |  | 0 | 0
|  |  | 0 | 0 |  | 0 | 0
|  |  | 0 | 0 |  | 0 | 0
|  |  | 0 | 0 |  | 0 | 0
|  |  | 0 | 0 |  | 0 | 0
|  |  | 0 | 0 |  | 0 | 0
|  |  | 0 | 0 |  | 0 | 0
|  |  | 0 | 0 |  | 0 | 0
|  |  | 0 | 0 |  | 0 | 0
|  |  | 0 | 0 |  | 0 | 0
|  |  | 0 | 0 |  | 0 | 0
|  |  | 0 | 0 |  | 0 | 0
|  |  | 0 | 0 |  | 0 | 0
|  |  | 0 | 0 |  | 0 | 0
|  |  | 0 | 0 |  | 0 | 0
|  |  | 0 | 0 |  | 0 | 0
|  |  | 0 | 0 |  | 0 | 0
|  |  | 0 | 0 |  | 0 | 0
|  |  | 0 | 0 |  | 0 | 0
|  |  | 0 | 0 |  | 0 | 0
|  |  | 0 | 0 |  | 0 | 0
|  |  | 0 | 0 |  | 0 | 0
|  |  | 0 | 0 |  | 0 | 0
|  |  | 0 | 0 |  | 0 | 0
|  |  | 0 | 0 |  | 0 | 0
|  |  | 0 | 0 |  | 0 | 0
|  |  | 0 | 0 |  | 0 | 0
|  |  | 0 | 0 |  | 0 | 0
|  |  | 0 | 0 |  | 0 | 0
|  |  | 0 | 0 |  | 0 | 0
|  |  | 0 | 0 |  | 0 | 0
|  |  | 0 | 0 |  | 0 | 0
|  |  | 0 | 0 |  | 0 | 0
|  |  | 0 | 0 |  | 0 | 0
|  |  | 0 | 0 |  | 0 | 0
|  |  | 0 | 0 |  | 0 | 0
|  |  | 0 | 0 |  | 0 | 0
|  |  | 0 | 0 |  | 0 | 0
|  |  | 0 | 0 |  | 0 | 0
|  |  | 0 | 0 |  | 0 | 0
|  |  | 0 | 0 |  | 0 | 0
|  |  | 0 | 0 |  | 0 | 0
|  |  | 0 | 0 |  | 0 | 0
|  |  | 0 | 0 |  | 0 | 0
|  |  | 0 | 0 |  | 0 | 0
|  |  | 0 | 0 |  | 0 | 0
|  |  | 0 | 0 |  | 0 | 0
|  |  | 0 | 0 |  | 0 | 0
|  |  | 0 | 0 |  | 0 | 0
|  |  | 0 | 0 |  | 0 | 0
|  |  | 0 | 0 |  | 0 | 0
|  |  | 0 | 0 |  | 0 | 0
|  |  | 0 | 0 |  | 0 | 0
|  |  | 0 | 0 |  | 0 | 0
|  |  | 0 | 0 |  | 0 | 0
|  |  | 0 | 0 |  | 0 | 0
|  |  | 0 | 0 |  | 0 | 0
|  |  | 0 | 0 |  | 0 | 0
|  |  | 0 | 0 |  | 0 | 0
|  |  | 0 | 0 |  | 0 | 0
|  |  | 0 | 0 |  | 0 | 0
|  |  | 0 | 0 |  | 0 | 0
|  |  | 0 | 0 |  | 0 | 0
|  |  | 0 | 0 |  | 0 | 0
|  |  | 0 | 0 |  | 0 | 0
|  |  | 0 | 0 |  | 0 | 0
|  |  | 0 | 0 |  | 0 | 0
|  |  | 0 | 0 |  | 0 | 0
|  |  | 0 | 0 |  | 0 | 0
|  |  | 0 | 0 |  | 0 | 0
|  |  | 0 | 0 |  | 0 | 0
|  |  | 0 | 0 |  | 0 | 0
|  |  | 0 | 0 |  | 0 | 0
|  |  | 0 | 0 |  | 0 | 0
|  |  | 0 | 0 |  | 0 | 0
|  |  | 0 | 0 |  | 0 | 0
|  |  | 0 | 0 |  | 0 | 0
|  |  | 0 | 0 |  | 0 | 0
|  |  | 0 | 0 |  | 0 | 0
|  |  | 0 | 0 |  | 0 | 0
|  |  | 0 | 0 |  | 0 | 0
|  |  | 0 | 0 |  | 0 | 0
|  |  | 0 | 0 |  | 0 | 0
|  |  | 0 | 0 |  | 0 | 0
|  |  | 0 | 0 |  | 0 | 0
|  |  | 0 | 0 |  | 0 | 0
|  |  | 0 | 0 |  | 0 | 0
|  |  | 0 | 0 |  | 0 | 0
|  |  | 0 | 0 |  | 0 | 0
|  |  | 0 | 0 |  | 0 | 0
|  |  | 0 | 0 |  | 0 | 0
|  |  | 0 | 0 |  | 0 | 0
|  |  | 0 | 0 |  | 0 | 0
|  |  | 0 | 0 |  | 0 | 0
|  |  | 0 | 0 |  | 0 | 0
|  |  | 0 | 0 |  | 0 | 0
|  |  | 0 | 0 |  | 0 | 0
|  |  | 0 | 0 |  | 0 | 0
|  |  | 0 | 0 |  | 0 | 0
|  |  | 0 | 0 |  | 0 | 0
|  |  | 0 | 0 |  | 0 | 0
|  |  | 0 | 0 |  | 0 | 0
|  |  | 0 | 0 |  | 0 | 0
|  |  | 0 | 0 |  | 0 | 0
|  |  | 0 | 0 |  | 0 | 0
|  |  | 0 | 0 |  | 0 | 0
|  |  | 0 | 0 |  | 0 | 0
|  |  | 0 | 0 |  | 0 | 0
|  |  | 0 | 0 |  | 0 | 0
|  |  | 0 | 0 |  | 0 | 0
|  |  | 0 | 0 |  | 0 | 0
|  |  | 0 | 0 |  | 0 | 0
|  |  | 0 | 0 |  | 0 | 0
|  |  | 0 | 0 |  | 0 | 0
|  |  | 0 | 0 |  | 0 | 0
|  |  | 0 | 0 |  | 0 | 0
|  |  | 0 | 0 |  | 0 | 0
|  |  | 0 | 0 |  | 0 | 0
|  |  | 0 | 0 |  | 0 | 0
|  |  | 0 | 0 |  | 0 | 0
|  |  | 0 | 0 |  | 0 | 0
|  |  | 0 | 0 |  | 0 | 0
|  |  | 0 | 0 |  | 0 | 0
|  |  | 0 | 0 |  | 0 | 0
|  |  | 0 | 0 |  | 0 | 0
|  |  | 0 | 0 |  | 0 | 0
|  |  | 0 | 0 |  | 0 | 0
|  |  | 0 | 0 |  | 0 | 0
|  |  | 0 | 0 |  | 0 | 0
|  |  | 0 | 0 |  | 0 | 0
|  |  | 0 | 0 |  | 0 | 0
|  |  | 0 | 0 |  | 0 | 0
|  |  | 0 | 0 |  | 0 | 0
|  |  | 0 | 0 |  | 0 | 0
|  |  | 0 | 0 |  | 0 | 0
|  |  | 0 | 0 |  | 0 | 0
|  |  | 0 | 0 |  | 0 | 0
|  |  | 0 | 0 |  | 0 | 0
|  |  | 0 | 0 |  | 0 | 0
|  |  | 0 | 0 |  | 0 | 0
|  |  | 0 | 0 |  | 0 | 0
|  |  | 0 | 0 |  | 0 | 0
|  |  | 0 | 0 |  | 0 | 0
|  |  | 0 | 0 |  | 0 | 0
|  |  | 0 | 0 |  | 0 | 0
|  |  | 0 | 0 |  | 0 | 0
|  |  | 0 | 0 |  | 0 | 0
|  |  | 0 | 0 |  | 0 | 0
|  |  | 0 | 0 |  | 0 | 0
|  |  | 0 | 0 |  | 0 | 0
|  |  | 0 | 0 |  | 0 | 0
|  |  | 0 | 0 |  | 0 | 0
|  |  | 0 | 0 |  | 0 | 0
|  |  | 0 | 0 |  | 0 | 0
|  |  | 0 | 0 |  | 0 | 0
|  |  | 0 | 0 |  | 0 | 0
|  |  | 0 | 0 |  | 0 | 0
|  |  | 0 | 0 |  | 0 | 0
|  |  | 0 | 0 |  | 0 | 0
|  |  | 0 | 0 |  | 0 | 0
|  |  | 0 | 0 |  | 0 | 0
|  |  | 0 | 0 |  | 0 | 0
|  |  | 0 | 0 |  | 0 | 0
|  |  | 0 | 0 |  | 0 | 0
|  |  | 0 | 0 |  | 0 | 0
|  |  | 0 | 0 |  | 0 | 0
|  |  | 0 | 0 |  | 0 | 0
|  |  | 0 | 0 |  | 0 | 0
|  |  | 0 | 0 |  | 0 | 0
|  |  | 0 | 0 |  | 0 | 0
|  |  | 0 | 0 |  | 0 | 0
|  |  | 0 | 0 |  | 0 | 0
|  |  | 0 | 0 |  | 0 | 0
|  |  | 0 | 0 |  | 0 | 0
|  |  | 0 | 0 |  | 0 | 0
|  |  | 0 | 0 |  | 0 | 0
|  |  | 0 | 0 |  | 0 | 0
|  |  | 0 | 0 |  | 0 | 0
|  |  | 0 | 0 |  | 0 | 0
|  |  | 0 | 0 |  | 0 | 0
|  |  | 0 | 0 |  | 0 | 0
|  |  | 0 | 0 |  | 0 | 0
|  |  | 0 | 0 |  | 0 | 0
|  |  | 0 | 0 |  | 0 | 0
|  |  | 0 | 0 |  | 0 | 0
|  |  | 0 | 0 |  | 0 | 0
|  |  | 0 | 0 |  | 0 | 0
|  |  | 0 | 0 |  | 0 | 0
|  |  | 0 | 0 |  | 0 | 0
|  |  | 0 | 0 |  | 0 | 0
|  |  | 0 | 0 |  | 0 | 0
|  |  | 0 | 0 |  | 0 | 0
|  |  | 0 | 0 |  | 0 | 0
|  |  | 0 | 0 |  | 0 | 0
|  |  | 0 | 0 |  | 0 | 0
|  |  | 0 | 0 |  | 0 | 0
|  |  | 0 | 0 |  | 0 | 0
|  |  | 0 | 0 |  | 0 | 0
|  |  | 0 | 0 |  | 0 | 0
|  |  | 0 | 0 |  | 0 | 0
|  |  | 0 | 0 |  | 0 | 0
|  |  | 0 | 0 |  | 0 | 0
|  |  | 0 | 0 |  | 0 | 0
|  |  | 0 | 0 |  | 0 | 0
|  |  | 0 | 0 |  | 0 | 0
|  |  | 0 | 0 |  | 0 | 0
|  |  | 0 | 0 |  | 0 | 0
|  |  | 0 | 0 |  | 0 | 0
|  |  | 0 | 0 |  | 0 | 0
|  |  | 0 | 0 |  | 0 | 0
|  |  | 0 | 0 |  | 0 | 0
|  |  | 0 | 0 |  | 0 | 0
|  |  | 0 | 0 |  | 0 | 0
|  |  | 0 | 0 |  | 0 | 0
|  |  | 0 | 0 |  | 0 | 0
|  |  | 0 | 0 |  | 0 | 0
|  |  | 0 | 0 |  | 0 | 0
|  |  | 0 | 0 |  | 0 | 0
|  |  | 0 | 0 |  | 0 | 0
|  |  | 0 | 0 |  | 0 | 0
|  |  | 0 | 0 |  | 0 | 0
|  |  | 0 | 0 |  | 0 | 0
|  |  | 0 | 0 |  | 0 | 0
|  |  | 0 | 0 |  | 0 | 0
|  |  | 0 | 0 |  | 0 | 0
|  |  | 0 | 0 |  | 0 | 0
|  |  | 0 | 0 |  | 0 | 0
|  |  | 0 | 0 |  | 0 | 0
|  |  | 0 | 0 |  | 0 | 0
|  |  | 0 | 0 |  | 0 | 0
|  |  | 0 | 0 |  | 0 | 0
|  |  | 0 | 0 |  | 0 | 0
|  |  | 0 | 0 |  | 0 | 0
|  |  | 0 | 0 |  | 0 | 0
|  |  | 0 | 0 |  | 0 | 0
|  |  | 0 | 0 |  | 0 | 0
|  |  | 0 | 0 |  | 0 | 0
|  |  | 0 | 0 |  | 0 | 0
|  |  | 0 | 0 |  | 0 | 0
|  |  | 0 | 0 |  | 0 | 0
|  |  | 0 | 0 |  | 0 | 0
|  |  | 0 | 0 |  | 0 | 0
|  |  | 0 | 0 |  | 0 | 0
|  |  | 0 | 0 |  | 0 | 0
|  |  | 0 | 0 |  | 0 | 0
|  |  | 0 | 0 |  | 0 | 0
|  |  | 0 | 0 |  | 0 | 0
|  |  | 0 | 0 |  | 0 | 0
|  |  | 0 | 0 |  | 0 | 0
|  |  | 0 | 0 |  | 0 | 0
|  |  | 0 | 0 |  | 0 | 0
|  |  | 0 | 0 |  | 0 | 0
|  |  | 0 | 0 |  | 0 | 0
|  |  | 0 | 0 |  | 0 | 0
|  |  | 0 | 0 |  | 0 | 0
|  |  | 0 | 0 |  | 0 | 0
|  |  | 0 | 0 |  | 0 | 0
|  |  | 0 | 0 |  | 0 | 0
|  |  | 0 | 0 |  | 0 | 0
|  |  | 0 | 0 |  | 0 | 0
|  |  | 0 | 0 |  | 0 | 0
|  |  | 0 | 0 |  | 0 | 0
|  |  | 0 | 0 |  | 0 | 0
|  |  | 0 | 0 |  | 0 | 0
|  |  | 0 | 0 |  | 0 | 0
|  |  | 0 | 0 |  | 0 | 0
|  |  | 0 | 0 |  | 0 | 0
|  |  | 0 | 0 |  | 0 | 0
|  |  | 0 | 0 |  | 0 | 0
|  |  | 0 | 0 |  | 0 | 0
|  |  | 0 | 0 |  | 0 | 0
|  |  | 0 | 0 |  | 0 | 0
|  |  | 0 | 0 |  | 0 | 0
|  |  | 0 | 0 |  | 0 | 0
|  |  | 0 | 0 |  | 0 | 0
|  |  | 0 | 0 |  | 0 | 0
|  |  | 0 | 0 |  | 0 | 0
|  |  | 0 | 0 |  | 0 | 0
|  |  | 0 | 0 |  | 0 | 0
|  |  | 0 | 0 |  | 0 | 0
|  |  | 0 | 0 |  | 0 | 0
|  |  | 0 | 0 |  | 0 | 0
|  |  | 0 | 0 |  | 0 | 0
|  |  | 0 | 0 |  | 0 | 0
|  |  | 0 | 0 |  | 0 | 0
|  |  | 0 | 0 |  | 0 | 0
|  |  | 0 | 0 |  | 0 | 0
|  |  | 0 | 0 |  | 0 | 0
|  |  | 0 | 0 |  | 0 | 0
|  |  | 0 | 0 |  | 0 | 0
|  |  | 0 | 0 |  | 0 | 0
|  |  | 0 | 0 |  | 0 | 0
|  |  | 0 | 0 |  | 0 | 0
|  |  | 0 | 0 |  | 0 | 0
|  |  | 0 | 0 |  | 0 | 0
|  |  | 0 | 0 |  | 0 | 0
|  |  | 0 | 0 |  | 0 | 0
|  |  | 0 | 0 |  | 0 | 0
|  |  | 0 | 0 |  | 0 | 0
|  |  | 0 | 0 |  | 0 | 0
|  |  | 0 | 0 |  | 0 | 0
|  |  | 0 | 0 |  | 0 | 0
|  |  | 0 | 0 |  | 0 | 0
|  |  | 0 | 0 |  | 0 | 0
|  |  | 0 | 0 |  | 0 | 0
|  |  | 0 | 0 |  | 0 | 0
|  |  | 0 | 0 |  | 0 | 0
|  |  | 0 | 0 |  | 0 | 0
|  |  | 0 | 0 |  | 0 | 0
|  |  | 0 | 0 |  | 0 | 0
|  |  | 0 | 0 |  | 0 | 0
|  |  | 0 | 0 |  | 0 | 0
|  |  | 0 | 0 |  | 0 | 0
|  |  | 0 | 0 |  | 0 | 0
|  |  | 0 | 0 |  | 0 | 0
|  |  | 0 | 0 |  | 0 | 0
|  |  | 0 | 0 |  | 0 | 0
|  |  | 0 | 0 |  | 0 | 0
|  |  | 0 | 0 |  | 0 | 0
|  |  | 0 | 0 |  | 0 | 0
|  |  | 0 | 0 |  | 0 | 0
|  |  | 0 | 0 |  | 0 | 0
|  |  | 0 | 0 |  | 0 | 0
|  |  | 0 | 0 |  | 0 | 0
|  |  | 0 | 0 |  | 0 | 0
|  |  | 0 | 0 |  | 0 | 0
|  |  | 0 | 0 |  | 0 | 0
|  |  | 0 | 0 |  | 0 | 0
|  |  | 0 | 0 |  | 0 | 0
|  |  | 0 | 0 |  | 0 | 0
|  |  | 0 | 0 |  | 0 | 0
|  |  | 0 | 0 |  | 0 | 0
|  |  | 0 | 0 |  | 0 | 0
|  |  | 0 | 0 |  | 0 | 0
|  |  | 0 | 0 |  | 0 | 0
|  |  | 0 | 0 |  | 0 | 0
|  |  | 0 | 0 |  | 0 | 0
|  |  | 0 | 0 |  | 0 | 0
|  |  | 0 | 0 |  | 0 | 0
|  |  | 0 | 0 |  | 0 | 0
|  |  | 0 | 0 |  | 0 | 0
|  |  | 0 | 0 |  | 0 | 0
|  |  | 0 | 0 |  | 0 | 0
|  |  | 0 | 0 |  | 0 | 0
|  |  | 0 | 0 |  | 0 | 0
|  |  | 0 | 0 |  | 0 | 0
|  |  | 0 | 0 |  | 0 | 0
|  |  | 0 | 0 |  | 0 | 0
|  |  | 0 | 0 |  | 0 | 0
|  |  | 0 | 0 |  | 0 | 0
|  |  | 0 | 0 |  | 0 | 0
|  |  | 0 | 0 |  | 0 | 0
|  |  | 0 | 0 |  | 0 | 0
|  |  | 0 | 0 |  | 0 | 0
|  |  | 0 | 0 |  | 0 | 0
|  |  | 0 | 0 |  | 0 | 0
|  |  | 0 | 0 |  | 0 | 0
|  |  | 0 | 0 |  | 0 | 0
|  |  | 0 | 0 |  | 0 | 0
|  |  | 0 | 0 |  | 0 | 0
|  |  | 0 | 0 |  | 0 | 0
|  |  | 0 | 0 |  | 0 | 0
|  |  | 0 | 0 |  | 0 | 0
|  |  | 0 | 0 |  | 0 | 0
|  |  | 0 | 0 |  | 0 | 0
|  |  | 0 | 0 |  | 0 | 0
|  |  | 0 | 0 |  | 0 | 0
|  |  | 0 | 0 |  | 0 | 0
|  |  | 0 | 0 |  | 0 | 0
|  |  | 0 | 0 |  | 0 | 0
|  |  | 0 | 0 |  | 0 | 0
|  |  | 0 | 0 |  | 0 | 0
|  |  | 0 | 0 |  | 0 | 0
|  |  | 0 | 0 |  | 0 | 0
|  |  | 0 | 0 |  | 0 | 0
|  |  | 0 | 0 |  | 0 | 0
|  |  | 0 | 0 |  | 0 | 0
|  |  | 0 | 0 |  | 0 | 0
|  |  | 0 | 0 |  | 0 | 0
|  |  | 0 | 0 |  | 0 | 0
|  |  | 0 | 0 |  | 0 | 0
|  |  | 0 | 0 |  | 0 | 0
|  |  | 0 | 0 |  | 0 | 0
|  |  | 0 | 0 |  | 0 | 0
|  |  | 0 | 0 |  | 0 | 0
|  |  | 0 | 0 |  | 0 | 0
|  |  | 0 | 0 |  | 0 | 0
|  |  | 0 | 0 |  | 0 | 0
|  |  | 0 | 0 |  | 0 | 0
|  |  | 0 | 0 |  | 0 | 0
|  |  | 0 | 0 |  | 0 | 0
|  |  | 0 | 0 |  | 0 | 0
|  |  | 0 | 0 |  | 0 | 0
|  |  | 0 | 0 |  | 0 | 0
|  |  | 0 | 0 |  | 0 | 0
|  |  | 0 | 0 |  | 0 | 0
|  |  | 0 | 0 |  | 0 | 0
|  |  | 0 | 0 |  | 0 | 0
|  |  | 0 | 0 |  | 0 | 0
|  |  | 0 | 0 |  | 0 | 0
|  |  | 0 | 0 |  | 0 | 0
|  |  | 0 | 0 |  | 0 | 0
|  |  | 0 | 0 |  | 0 | 0
|  |  | 0 | 0 |  | 0 | 0
|  |  | 0 | 0 |  | 0 | 0
|  |  | 0 | 0 |  | 0 | 0
|  |  | 0 | 0 |  | 0 | 0
|  |  | 0 | 0 |  | 0 | 0
|  |  | 0 | 0 |  | 0 | 0
|  |  | 0 | 0 |  | 0 | 0
|  |  | 0 | 0 |  | 0 | 0
|  |  | 0 | 0 |  | 0 | 0
|  |  | 0 | 0 |  | 0 | 0
|  |  | 0 | 0 |  | 0 | 0
|  |  | 0 | 0 |  | 0 | 0
|  |  | 0 | 0 |  | 0 | 0
|  |  | 0 | 0 |  | 0 | 0
|  |  | 0 | 0 |  | 0 | 0
|  |  | 0 | 0 |  | 0 | 0
|  |  | 0 | 0 |  | 0 | 0
|  |  | 0 | 0 |  | 0 | 0
|  |  | 0 | 0 |  | 0 | 0
|  |  | 0 | 0 |  | 0 | 0
|  |  | 0 | 0 |  | 0 | 0
|  |  | 0 | 0 |  | 0 | 0
|  |  | 0 | 0 |  | 0 | 0
|  |  | 0 | 0 |  | 0 | 0
|  |  | 0 | 0 |  | 0 | 0
|  |  | 0 | 0 |  | 0 | 0
|  |  | 0 | 0 |  | 0 | 0
|  |  | 0 | 0 |  | 0 | 0
|  |  | 0 | 0 |  | 0 | 0
|  |  | 0 | 0 |  | 0 | 0
|  |  | 0 | 0 |  | 0 | 0
|  |  | 0 | 0 |  | 0 | 0
|  |  | 0 | 0 |  | 0 | 0
|  |  | 0 | 0 |  | 0 | 0
|  |  | 0 | 0 |  | 0 | 0
|  |  | 0 | 0 |  | 0 | 0
|  |  | 0 | 0 |  | 0 | 0
|  |  | 0 | 0 |  | 0 | 0
|  |  | 0 | 0 |  | 0 | 0
|  |  | 0 | 0 |  | 0 | 0
|  |  | 0 | 0 |  | 0 | 0
|  |  | 0 | 0 |  | 0 | 0
|  |  | 0 | 0 |  | 0 | 0
|  |  | 0 | 0 |  | 0 | 0
|  |  | 0 | 0 |  | 0 | 0
|  |  | 0 | 0 |  | 0 | 0
|  |  | 0 | 0 |  | 0 | 0
|  |  | 0 | 0 |  | 0 | 0
|  |  | 0 | 0 |  | 0 | 0
|  |  | 0 | 0 |  | 0 | 0
|  |  | 0 | 0 |  | 0 | 0
|  |  | 0 | 0 |  | 0 | 0
|  |  | 0 | 0 |  | 0 | 0
|  |  | 0 | 0 |  | 0 | 0
|  |  | 0 | 0 |  | 0 | 0
|  |  | 0 | 0 |  | 0 | 0
|  |  | 0 | 0 |  | 0 | 0
|  |  | 0 | 0 |  | 0 | 0
|  |  | 0 | 0 |  | 0 | 0
|  |  | 0 | 0 |  | 0 | 0
|  |  | 0 | 0 |  | 0 | 0
|  |  | 0 | 0 |  | 0 | 0
|  |  | 0 | 0 |  | 0 | 0
|  |  | 0 | 0 |  | 0 | 0
|  |  | 0 | 0 |  | 0 | 0
|  |  | 0 | 0 |  | 0 | 0
|  |  | 0 | 0 |  | 0 | 0
|  |  | 0 | 0 |  | 0 | 0
|  |  | 0 | 0 |  | 0 | 0
|  |  | 0 | 0 |  | 0 | 0
|  |  | 0 | 0 |  | 0 | 0
|  |  | 0 | 0 |  | 0 | 0
|  |  | 0 | 0 |  | 0 | 0
|  |  | 0 | 0 |  | 0 | 0
|  |  | 0 | 0 |  | 0 | 0
|  |  | 0 | 0 |  | 0 | 0
|  |  | 0 | 0 |  | 0 | 0
|  |  | 0 | 0 |  | 0 | 0
|  |  | 0 | 0 |  | 0 | 0
|  |  | 0 | 0 |  | 0 | 0
|  |  | 0 | 0 |  | 0 | 0
|  |  | 0 | 0 |  | 0 | 0
|  |  | 0 | 0 |  | 0 | 0
|  |  | 0 | 0 |  | 0 | 0
|  |  | 0 | 0 |  | 0 | 0
|  |  | 0 | 0 |  | 0 | 0
|  |  | 0 | 0 |  | 0 | 0
|  |  | 0 | 0 |  | 0 | 0
|  |  | 0 | 0 |  | 0 | 0
|  |  | 0 | 0 |  | 0 | 0
|  |  | 0 | 0 |  | 0 | 0
|  |  | 0 | 0 |  | 0 | 0
|  |  | 0 | 0 |  | 0 | 0
|  |  | 0 | 0 |  | 0 | 0
|  |  | 0 | 0 |  | 0 | 0
|  |  | 0 | 0 |  | 0 | 0
|  |  | 0 | 0 |  | 0 | 0
|  |  | 0 | 0 |  | 0 | 0
|  |  | 0 | 0 |  | 0 | 0
|  |  | 0 | 0 |  | 0 | 0
|  |  | 0 | 0 |  | 0 | 0
|  |  | 0 | 0 |  | 0 | 0
|  |  | 0 | 0 |  | 0 | 0
|  |  | 0 | 0 |  | 0 | 0
|  |  | 0 | 0 |  | 0 | 0
|  |  | 0 | 0 |  | 0 | 0
|  |  | 0 | 0 |  | 0 | 0
|  |  | 0 | 0 |  | 0 | 0
|  |  | 0 | 0 |  | 0 | 0
|  |  | 0 | 0 |  | 0 | 0
|  |  | 0 | 0 |  | 0 | 0
|  |  | 0 | 0 |  | 0 | 0
|  |  | 0 | 0 |  | 0 | 0
|  |  | 0 | 0 |  | 0 | 0
|  |  | 0 | 0 |  | 0 | 0
|  |  | 0 | 0 |  | 0 | 0
|  |  | 0 | 0 |  | 0 | 0
|  |  | 0 | 0 |  | 0 | 0
|  |  | 0 | 0 |  | 0 | 0
|  |  | 0 | 0 |  | 0 | 0
|  |  | 0 | 0 |  | 0 | 0
|  |  | 0 | 0 |  | 0 | 0
|  |  | 0 | 0 |  | 0 | 0
|  |  | 0 | 0 |  | 0 | 0
|  |  | 0 | 0 |  | 0 | 0
|  |  | 0 | 0 |  | 0 | 0
|  |  | 0 | 0 |  | 0 | 0
|  |  | 0 | 0 |  | 0 | 0
|  |  | 0 | 0 |  | 0 | 0
|  |  | 0 | 0 |  | 0 | 0
|  |  | 0 | 0 |  | 0 | 0
|  |  | 0 | 0 |  | 0 | 0
|  |  | 0 | 0 |  | 0 | 0
|  |  | 0 | 0 |  | 0 | 0
|  |  | 0 | 0 |  | 0 | 0
|  |  | 0 | 0 |  | 0 | 0
|  |  | 0 | 0 |  | 0 | 0
|  |  | 0 | 0 |  | 0 | 0
|  |  | 0 | 0 |  | 0 | 0
|  |  | 0 | 0 |  | 0 | 0
|  |  | 0 | 0 |  | 0 | 0
|  |  | 0 | 0 |  | 0 | 0
|  |  | 0 | 0 |  | 0 | 0
|  |  | 0 | 0 |  | 0 | 0
|  |  | 0 | 0 |  | 0 | 0
|  |  | 0 | 0 |  | 0 | 0
|  |  | 0 | 0 |  | 0 | 0
|  |  | 0 | 0 |  | 0 | 0
|  |  | 0 | 0 |  | 0 | 0
|  |  | 0 | 0 |  | 0 | 0
|  |  | 0 | 0 |  | 0 | 0
|  |  | 0 | 0 |  | 0 | 0
|  |  | 0 | 0 |  | 0 | 0
|  |  | 0 | 0 |  | 0 | 0
|  |  | 0 | 0 |  | 0 | 0
|  |  | 0 | 0 |  | 0 | 0
|  |  | 0 | 0 |  | 0 | 0
|  |  | 0 | 0 |  | 0 | 0
|  |  | 0 | 0 |  | 0 | 0
|  |  | 0 | 0 |  | 0 | 0
|  |  | 0 | 0 |  | 0 | 0
|  |  | 0 | 0 |  | 0 | 0
|  |  | 0 | 0 |  | 0 | 0
|  |  | 0 | 0 |  | 0 | 0
|  |  | 0 | 0 |  | 0 | 0
|  |  | 0 | 0 |  | 0 | 0
|  |  | 0 | 0 |  | 0 | 0
|  |  | 0 | 0 |  | 0 | 0
|  |  | 0 | 0 |  | 0 | 0
|  |  | 0 | 0 |  | 0 | 0
|  |  | 0 | 0 |  | 0 | 0
|  |  | 0 | 0 |  | 0 | 0
|  |  | 0 | 0 |  | 0 | 0
|  |  | 0 | 0 |  | 0 | 0
|  |  | 0 | 0 |  | 0 | 0
|  |  | 0 | 0 |  | 0 | 0
|  |  | 0 | 0 |  | 0 | 0
|  |  | 0 | 0 |  | 0 | 0
|  |  | 0 | 0 |  | 0 | 0
|  |  | 0 | 0 |  | 0 | 0
|  |  | 0 | 0 |  | 0 | 0
|  |  | 0 | 0 |  | 0 | 0
|  |  | 0 | 0 |  | 0 | 0
|  |  | 0 | 0 |  | 0 | 0
|  |  | 0 | 0 |  | 0 | 0
|  |  | 0 | 0 |  | 0 | 0
|  |  | 0 | 0 |  | 0 | 0
|  |  | 0 | 0 |  | 0 | 0
|  |  | 0 | 0 |  | 0 | 0
|  |  | 0 | 0 |  | 0 | 0
|  |  | 0 | 0 |  | 0 | 0
|  |  | 0 | 0 |  | 0 | 0
|  |  | 0 | 0 |  | 0 | 0
|  |  | 0 | 0 |  | 0 | 0
|  |  | 0 | 0 |  | 0 | 0
|  |  | 0 | 0 |  | 0 | 0
|  |  | 0 | 0 |  | 0 | 0
|  |  | 0 | 0 |  | 0 | 0
|  |  | 0 | 0 |  | 0 | 0
|  |  | 0 | 0 |  | 0 | 0
|  |  | 0 | 0 |  | 0 | 0
|  |  | 0 | 0 |  | 0 | 0
|  |  | 0 | 0 |  | 0 | 0
|  |  | 0 | 0 |  | 0 | 0
|  |  | 0 | 0 |  | 0 | 0
|  |  | 0 | 0 |  | 0 | 0
|  |  | 0 | 0 |  | 0 | 0
|  |  | 0 | 0 |  | 0 | 0
|  |  | 0 | 0 |  | 0 | 0
|  |  | 0 | 0 |  | 0 | 0
|  |  | 0 | 0 |  | 0 | 0
|  |  | 0 | 0 |  | 0 | 0
|  |  | 0 | 0 |  | 0 | 0
|  |  | 0 | 0 |  | 0 | 0
|  |  | 0 | 0 |  | 0 | 0
|  |  | 0 | 0 |  | 0 | 0
|  |  | 0 | 0 |  | 0 | 0
|  |  | 0 | 0 |  | 0 | 0
|  |  | 0 | 0 |  | 0 | 0
|  |  | 0 | 0 |  | 0 | 0
|  |  | 0 | 0 |  | 0 | 0
|  |  | 0 | 0 |  | 0 | 0
|  |  | 0 | 0 |  | 0 | 0
|  |  | 0 | 0 |  | 0 | 0
|  |  | 0 | 0 |  | 0 | 0
|  |  | 0 | 0 |  | 0 | 0
|  |  | 0 | 0 |  | 0 | 0
|  |  | 0 | 0 |  | 0 | 0
|  |  | 0 | 0 |  | 0 | 0
|  |  | 0 | 0 |  | 0 | 0
|  |  | 0 | 0 |  | 0 | 0
|  |  | 0 | 0 |  | 0 | 0
|  |  | 0 | 0 |  | 0 | 0
|  |  | 0 | 0 |  | 0 | 0
|  |  | 0 | 0 |  | 0 | 0
|  |  | 0 | 0 |  | 0 | 0
|  |  | 0 | 0 |  | 0 | 0
|  |  | 0 | 0 |  | 0 | 0
|  |  | 0 | 0 |  | 0 | 0
|  |  | 0 | 0 |  | 0 | 0
|  |  | 0 | 0 |  | 0 | 0
|  |  | 0 | 0 |  | 0 | 0
|  |  | 0 | 0 |  | 0 | 0
|  |  | 0 | 0 |  | 0 | 0
|  |  | 0 | 0 |  | 0 | 0
|  |  | 0 | 0 |  | 0 | 0
|  |  | 0 | 0 |  | 0 | 0
|  |  | 0 | 0 |  | 0 | 0
|  |  | 0 | 0 |  | 0 | 0
|  |  | 0 | 0 |  | 0 | 0
|  |  | 0 | 0 |  | 0 | 0
|  |  | 0 | 0 |  | 0 | 0
|  |  | 0 | 0 |  | 0 | 0
|  |  | 0 | 0 |  | 0 | 0
|  |  | 0 | 0 |  | 0 | 0
|  |  | 0 | 0 |  | 0 | 0
|  |  | 0 | 0 |  | 0 | 0
|  |  | 0 | 0 |  | 0 | 0
|  |  | 0 | 0 |  | 0 | 0
|  |  | 0 | 0 |  | 0 | 0
|  |  | 0 | 0 |  | 0 | 0
|  |  | 0 | 0 |  | 0 | 0
|  |  | 0 | 0 |  | 0 | 0
|  |  | 0 | 0 |  | 0 | 0
|  |  | 0 | 0 |  | 0 | 0
|  |  | 0 | 0 |  | 0 | 0
|  |  | 0 | 0 |  | 0 | 0
|  |  | 0 | 0 |  | 0 | 0
|  |  | 0 | 0 |  | 0 | 0
|  |  | 0 | 0 |  | 0 | 0
|  |  | 0 | 0 |  | 0 | 0
|  |  | 0 | 0 |  | 0 | 0
|  |  | 0 | 0 |  | 0 | 0
|  |  | 0 | 0 |  | 0 | 0
|  |  | 0 | 0 |  | 0 | 0
|  |  | 0 | 0 |  | 0 | 0
|  |  | 0 | 0 |  | 0 | 0
|  |  | 0 | 0 |  | 0 | 0
|  |  | 0 | 0 |  | 0 | 0
|  |  | 0 | 0 |  | 0 | 0
|  |  | 0 | 0 |  | 0 | 0
|  |  | 0 | 0 |  | 0 | 0
|  |  | 0 | 0 |  | 0 | 0
|  |  | 0 | 0 |  | 0 | 0
|  |  | 0 | 0 |  | 0 | 0
|  |  | 0 | 0 |  | 0 | 0
|  |  | 0 | 0 |  | 0 | 0
|  |  | 0 | 0 |  | 0 | 0
|  |  | 0 | 0 |  | 0 | 0
|  |  | 0 | 0 |  | 0 | 0
|  |  | 0 | 0 |  | 0 | 0
|  |  | 0 | 0 |  | 0 | 0
|  |  | 0 | 0 |  | 0 | 0
|  |  | 0 | 0 |  | 0 | 0
|  |  | 0 | 0 |  | 0 | 0
|  |  | 0 | 0 |  | 0 | 0
|  |  | 0 | 0 |  | 0 | 0
|  |  | 0 | 0 |  | 0 | 0
|  |  | 0 | 0 |  | 0 | 0
|  |  | 0 | 0 |  | 0 | 0
|  |  | 0 | 0 |  | 0 | 0
|  |  | 0 | 0 |  | 0 | 0
|  |  | 0 | 0 |  | 0 | 0
|  |  | 0 | 0 |  | 0 | 0
|  |  | 0 | 0 |  | 0 | 0
|  |  | 0 | 0 |  | 0 | 0
|  |  | 0 | 0 |  | 0 | 0
|  |  | 0 | 0 |  | 0 | 0
|  |  | 0 | 0 |  | 0 | 0
|  |  | 0 | 0 |  | 0 | 0
|  |  | 0 | 0 |  | 0 | 0
|  |  | 0 | 0 |  | 0 | 0
|  |  | 0 | 0 |  | 0 | 0
|  |  | 0 | 0 |  | 0 | 0
|  |  | 0 | 0 |  | 0 | 0
|  |  | 0 | 0 |  | 0 | 0
|  |  | 0 | 0 |  | 0 | 0
|  |  | 0 | 0 |  | 0 | 0
|  |  | 0 | 0 |  | 0 | 0
|  |  | 0 | 0 |  | 0 | 0
|  |  | 0 | 0 |  | 0 | 0
|  |  | 0 | 0 |  | 0 | 0
|  |  | 0 | 0 |  | 0 | 0
|  |  | 0 | 0 |  | 0 | 0
|  |  | 0 | 0 |  | 0 | 0
|  |  | 0 | 0 |  | 0 | 0
|  |  | 0 | 0 |  | 0 | 0
|  |  | 0 | 0 |  | 0 | 0
|  |  | 0 | 0 |  | 0 | 0
|  |  | 0 | 0 |  | 0 | 0
|  |  | 0 | 0 |  | 0 | 0
|  |  | 0 | 0 |  | 0 | 0
|  |  | 0 | 0 |  | 0 | 0
|  |  | 0 | 0 |  | 0 | 0
|  |  | 0 | 0 |  | 0 | 0
|  |  | 0 | 0 |  | 0 | 0
|  |  | 0 | 0 |  | 0 | 0
|  |  | 0 | 0 |  | 0 | 0
|  |  | 0 | 0 |  | 0 | 0
|  |  | 0 | 0 |  | 0 | 0
|  |  | 0 | 0 |  | 0 | 0
|  |  | 0 | 0 |  | 0 | 0
|  |  | 0 | 0 |  | 0 | 0
|  |  | 0 | 0 |  | 0 | 0
|  |  | 0 | 0 |  | 0 | 0
|  |  | 0 | 0 |  | 0 | 0
|  |  | 0 | 0 |  | 0 | 0
|  |  | 0 | 0 |  | 0 | 0
|  |  | 0 | 0 |  | 0 | 0
|  |  | 0 | 0 |  | 0 | 0
|  |  | 0 | 0 |  | 0 | 0
|  |  | 0 | 0 |  | 0 | 0
|  |  | 0 | 0 |  | 0 | 0
|  |  | 0 | 0 |  | 0 | 0
|  |  | 0 | 0 |  | 0 | 0
|  |  | 0 | 0 |  | 0 | 0
|  |  | 0 | 0 |  | 0 | 0
|  |  | 0 | 0 |  | 0 | 0
|  |  | 0 | 0 |  | 0 | 0
|  |  | 0 | 0 |  | 0 | 0
|  |  | 0 | 0 |  | 0 | 0
|  |  | 0 | 0 |  | 0 | 0
|  |  | 0 | 0 |  | 0 | 0
|  |  | 0 | 0 |  | 0 | 0
|  |  | 0 | 0 |  | 0 | 0
|  |  | 0 | 0 |  | 0 | 0
|  |  | 0 | 0 |  | 0 | 0
|  |  | 0 | 0 |  | 0 | 0
|  |  | 0 | 0 |  | 0 | 0
|  |  | 0 | 0 |  | 0 | 0
|  |  | 0 | 0 |  | 0 | 0
|  |  | 0 | 0 |  | 0 | 0
|  |  | 0 | 0 |  | 0 | 0
|  |  | 0 | 0 |  | 0 | 0
|  |  | 0 | 0 |  | 0 | 0
|  |  | 0 | 0 |  | 0 | 0
|  |  | 0 | 0 |  | 0 | 0
|  |  | 0 | 0 |  | 0 | 0
|  |  | 0 | 0 |  | 0 | 0
|  |  | 0 | 0 |  | 0 | 0
|  |  | 0 | 0 |  | 0 | 0
|  |  | 0 | 0 |  | 0 | 0
|  |  | 0 | 0 |  | 0 | 0
|  |  | 0 | 0 |  | 0 | 0
|  |  | 0 | 0 |  | 0 | 0
|  |  | 0 | 0 |  | 0 | 0
|  |  | 0 | 0 |  | 0 | 0
|  |  | 0 | 0 |  | 0 | 0
|  |  | 0 | 0 |  | 0 | 0
|  |  | 0 | 0 |  | 0 | 0
|  |  | 0 | 0 |  | 0 | 0
|  |  | 0 | 0 |  | 0 | 0
|  |  | 0 | 0 |  | 0 | 0
|  |  | 0 | 0 |  | 0 | 0
|  |  | 0 | 0 |  | 0 | 0
|  |  | 0 | 0 |  | 0 | 0
|  |  | 0 | 0 |  | 0 | 0
|  |  | 0 | 0 |  | 0 | 0
|  |  | 0 | 0 |  | 0 | 0
|  |  | 0 | 0 |  | 0 | 0
|  |  | 0 | 0 |  | 0 | 0
|  |  | 0 | 0 |  | 0 | 0
|  |  | 0 | 0 |  | 0 | 0
|  |  | 0 | 0 |  | 0 | 0
|  |  | 0 | 0 |  | 0 | 0
|  |  | 0 | 0 |  | 0 | 0
|  |  | 0 | 0 |  | 0 | 0
|  |  | 0 | 0 |  | 0 | 0
|  |  | 0 | 0 |  | 0 | 0
|  |  | 0 | 0 |  | 0 | 0
|  |  | 0 | 0 |  | 0 | 0
|  |  | 0 | 0 |  | 0 | 0
|  |  | 0 | 0 |  | 0 | 0
|  |  | 0 | 0 |  | 0 | 0
|  |  | 0 | 0 |  | 0 | 0
|  |  | 0 | 0 |  | 0 | 0
|  |  | 0 | 0 |  | 0 | 0
|  |  | 0 | 0 |  | 0 | 0
|  |  | 0 | 0 |  | 0 | 0
|  |  | 0 | 0 |  | 0 | 0
|  |  | 0 | 0 |  | 0 | 0
|  |  | 0 | 0 |  | 0 | 0
|  |  | 0 | 0 |  | 0 | 0
|  |  | 0 | 0 |  | 0 | 0
|  |  | 0 | 0 |  | 0 | 0
|  |  | 0 | 0 |  | 0 | 0
|  |  | 0 | 0 |  | 0 | 0
|  |  | 0 | 0 |  | 0 | 0
|  |  | 0 | 0 |  | 0 | 0
|  |  | 0 | 0 |  | 0 | 0
|  |  | 0 | 0 |  | 0 | 0
|  |  | 0 | 0 |  | 0 | 0
|  |  | 0 | 0 |  | 0 | 0
|  |  | 0 | 0 |  | 0 | 0
|  |  | 0 | 0 |  | 0 | 0
|  |  | 0 | 0 |  | 0 | 0
|  |  | 0 | 0 |  | 0 | 0
|  |  | 0 | 0 |  | 0 | 0
|  |  | 0 | 0 |  | 0 | 0
|  |  | 0 | 0 |  | 0 | 0
|  |  | 0 | 0 |  | 0 | 0
|  |  | 0 | 0 |  | 0 | 0
|  |  | 0 | 0 |  | 0 | 0
|  |  | 0 | 0 |  | 0 | 0
|  |  | 0 | 0 |  | 0 | 0
|  |  | 0 | 0 |  | 0 | 0
|  |  | 0 | 0 |  | 0 | 0
|  |  | 0 | 0 |  | 0 | 0
|  |  | 0 | 0 |  | 0 | 0
|  |  | 0 | 0 |  | 0 | 0
|  |  | 0 | 0 |  | 0 | 0
|  |  | 0 | 0 |  | 0 | 0
|  |  | 0 | 0 |  | 0 | 0
|  |  | 0 | 0 |  | 0 | 0
|  |  | 0 | 0 |  | 0 | 0
|  |  | 0 | 0 |  | 0 | 0
|  |  | 0 | 0 |  | 0 | 0
|  |  | 0 | 0 |  | 0 | 0
|  |  | 0 | 0 |  | 0 | 0
|  |  | 0 | 0 |  | 0 | 0
|  |  | 0 | 0 |  | 0 | 0
|  |  | 0 | 0 |  | 0 | 0
|  |  | 0 | 0 |  | 0 | 0
|  |  | 0 | 0 |  | 0 | 0
|  |  | 0 | 0 |  | 0 | 0
|  |  | 0 | 0 |  | 0 | 0
|  |  | 0 | 0 |  | 0 | 0
|  |  | 0 | 0 |  | 0 | 0
|  |  | 0 | 0 |  | 0 | 0
|  |  | 0 | 0 |  | 0 | 0
|  |  | 0 | 0 |  | 0 | 0
|  |  | 0 | 0 |  | 0 | 0
|  |  | 0 | 0 |  | 0 | 0
|  |  | 0 | 0 |  | 0 | 0
|  |  | 0 | 0 |  | 0 | 0
|  |  | 0 | 0 |  | 0 | 0
|  |  | 0 | 0 |  | 0 | 0
|  |  | 0 | 0 |  | 0 | 0
|  |  | 0 | 0 |  | 0 | 0
|  |  | 0 | 0 |  | 0 | 0
|  |  | 0 | 0 |  | 0 | 0
|  |  | 0 | 0 |  | 0 | 0
|  |  | 0 | 0 |  | 0 | 0
|  |  | 0 | 0 |  | 0 | 0
|  |  | 0 | 0 |  | 0 | 0
|  |  | 0 | 0 |  | 0 | 0
|  |  | 0 | 0 |  | 0 | 0
|  |  | 0 | 0 |  | 0 | 0
|  |  | 0 | 0 |  | 0 | 0
|  |  | 0 | 0 |  | 0 | 0
|  |  | 0 | 0 |  | 0 | 0
|  |  | 0 | 0 |  | 0 | 0
|  |  | 0 | 0 |  | 0 | 0
|  |  | 0 | 0 |  | 0 | 0
|  |  | 0 | 0 |  | 0 | 0
|  |  | 0 | 0 |  | 0 | 0
|  |  | 0 | 0 |  | 0 | 0
|  |  | 0 | 0 |  | 0 | 0
|  |  | 0 | 0 |  | 0 | 0
|  |  | 0 | 0 |  | 0 | 0
|  |  | 0 | 0 |  | 0 | 0
|  |  | 0 | 0 |  | 0 | 0
|  |  | 0 | 0 |  | 0 | 0
|  |  | 0 | 0 |  | 0 | 0
|  |  | 0 | 0 |  | 0 | 0
|  |  | 0 | 0 |  | 0 | 0
|  |  | 0 | 0 |  | 0 | 0
|  |  | 0 | 0 |  | 0 | 0
|  |  | 0 | 0 |  | 0 | 0
|  |  | 0 | 0 |  | 0 | 0
|  |  | 0 | 0 |  | 0 | 0
|  |  | 0 | 0 |  | 0 | 0
|  |  | 0 | 0 |  | 0 | 0
|  |  | 0 | 0 |  | 0 | 0
|  |  | 0 | 0 |  | 0 | 0
|  |  | 0 | 0 |  | 0 | 0
|  |  | 0 | 0 |  | 0 | 0
|  |  | 0 | 0 |  | 0 | 0
|  |  | 0 | 0 |  | 0 | 0
|  |  | 0 | 0 |  | 0 | 0
|  |  | 0 | 0 |  | 0 | 0
|  |  | 0 | 0 |  | 0 | 0
|  |  | 0 | 0 |  | 0 | 0
|  |  | 0 | 0 |  | 0 | 0
|  |  | 0 | 0 |  | 0 | 0
|  |  | 0 | 0 |  | 0 | 0
|  |  | 0 | 0 |  | 0 | 0
|  |  | 0 | 0 |  | 0 | 0
|  |  | 0 | 0 |  | 0 | 0
|  |  | 0 | 0 |  | 0 | 0
|  |  | 0 | 0 |  | 0 | 0
|  |  | 0 | 0 |  | 0 | 0
|  |  | 0 | 0 |  | 0 | 0
|  |  | 0 | 0 |  | 0 | 0
|  |  | 0 | 0 |  | 0 | 0
|  |  | 0 | 0 |  | 0 | 0
|  |  | 0 | 0 |  | 0 | 0
|  |  | 0 | 0 |  | 0 | 0
|  |  | 0 | 0 |  | 0 | 0
|  |  | 0 | 0 |  | 0 | 0
|  |  | 0 | 0 |  | 0 | 0
|  |  | 0 | 0 |  | 0 | 0
|  |  | 0 | 0 |  | 0 | 0
|  |  | 0 | 0 |  | 0 | 0
|  |  | 0 | 0 |  | 0 | 0
|  |  | 0 | 0 |  | 0 | 0
|  |  | 0 | 0 |  | 0 | 0
|  |  | 0 | 0 |  | 0 | 0
|  |  | 0 | 0 |  | 0 | 0
|  |  | 0 | 0 |  | 0 | 0
|  |  | 0 | 0 |  | 0 | 0
|  |  | 0 | 0 |  | 0 | 0
|  |  | 0 | 0 |  | 0 | 0
|  |  | 0 | 0 |  | 0 | 0
|  |  | 0 | 0 |  | 0 | 0
|  |  | 0 | 0 |  | 0 | 0
|  |  | 0 | 0 |  | 0 | 0
|  |  | 0 | 0 |  | 0 | 0
|  |  | 0 | 0 |  | 0 | 0
|  |  | 0 | 0 |  | 0 | 0
|  |  | 0 | 0 |  | 0 | 0
|  |  | 0 | 0 |  | 0 | 0
|  |  | 0 | 0 |  | 0 | 0
|  |  | 0 | 0 |  | 0 | 0
|  |  | 0 | 0 |  | 0 | 0
|  |  | 0 | 0 |  | 0 | 0
|  |  | 0 | 0 |  | 0 | 0
|  |  | 0 | 0 |  | 0 | 0
|  |  | 0 | 0 |  | 0 | 0
|  |  | 0 | 0 |  | 0 | 0
|  |  | 0 | 0 |  | 0 | 0
|  |  | 0 | 0 |  | 0 | 0
|  |  | 0 | 0 |  | 0 | 0
|  |  | 0 | 0 |  | 0 | 0
|  |  | 0 | 0 |  | 0 | 0
|  |  | 0 | 0 |  | 0 | 0
|  |  | 0 | 0 |  | 0 | 0
|  |  | 0 | 0 |  | 0 | 0
|  |  | 0 | 0 |  | 0 | 0
|  |  | 0 | 0 |  | 0 | 0
|  |  | 0 | 0 |  | 0 | 0
|  |  | 0 | 0 |  | 0 | 0
|  |  | 0 | 0 |  | 0 | 0
|  |  | 0 | 0 |  | 0 | 0
|  |  | 0 | 0 |  | 0 | 0
|  |  | 0 | 0 |  | 0 | 0
|  |  | 0 | 0 |  | 0 | 0
|  |  | 0 | 0 |  | 0 | 0
|  |  | 0 | 0 |  | 0 | 0
|  |  | 0 | 0 |  | 0 | 0
|  |  | 0 | 0 |  | 0 | 0
|  |  | 0 | 0 |  | 0 | 0
|  |  | 0 | 0 |  | 0 | 0
|  |  | 0 | 0 |  | 0 | 0
|  |  | 0 | 0 |  | 0 | 0
|  |  | 0 | 0 |  | 0 | 0
|  |  | 0 | 0 |  | 0 | 0
|  |  | 0 | 0 |  | 0 | 0
|  |  | 0 | 0 |  | 0 | 0
|  |  | 0 | 0 |  | 0 | 0
|  |  | 0 | 0 |  | 0 | 0
|  |  | 0 | 0 |  | 0 | 0
|  |  | 0 | 0 |  | 0 | 0
|  |  | 0 | 0 |  | 0 | 0
|  |  | 0 | 0 |  | 0 | 0
|  |  | 0 | 0 |  | 0 | 0
|  |  | 0 | 0 |  | 0 | 0
|  |  | 0 | 0 |  | 0 | 0
|  |  | 0 | 0 |  | 0 | 0
|  |  | 0 | 0 |  | 0 | 0
|  |  | 0 | 0 |  | 0 | 0
|  |  | 0 | 0 |  | 0 | 0
|  |  | 0 | 0 |  | 0 | 0
|  |  | 0 | 0 |  | 0 | 0
|  |  | 0 | 0 |  | 0 | 0
|  |  | 0 | 0 |  | 0 | 0
|  |  | 0 | 0 |  | 0 | 0
|  |  | 0 | 0 |  | 0 | 0
|  |  | 0 | 0 |  | 0 | 0
|  |  | 0 | 0 |  | 0 | 0
|  |  | 0 | 0 |  | 0 | 0
|  |  | 0 | 0 |  | 0 | 0
|  |  | 0 | 0 |  | 0 | 0
|  |  | 0 | 0 |  | 0 | 0
|  |  | 0 | 0 |  | 0 | 0
|  |  | 0 | 0 |  | 0 | 0
|  |  | 0 | 0 |  | 0 | 0
|  |  | 0 | 0 |  | 0 | 0
|  |  | 0 | 0 |  | 0 | 0
|  |  | 0 | 0 |  | 0 | 0
|  |  | 0 | 0 |  | 0 | 0
|  |  | 0 | 0 |  | 0 | 0
|  |  | 0 | 0 |  | 0 | 0
|  |  | 0 | 0 |  | 0 | 0
|  |  | 0 | 0 |  | 0 | 0
|  |  | 0 | 0 |  | 0 | 0
|  |  | 0 | 0 |  | 0 | 0
|  |  | 0 | 0 |  | 0 | 0
|  |  | 0 | 0 |  | 0 | 0
|  |  | 0 | 0 |  | 0 | 0
|  |  | 0 | 0 |  | 0 | 0
|  |  | 0 | 0 |  | 0 | 0
|  |  | 0 | 0 |  | 0 | 0
|  |  | 0 | 0 |  | 0 | 0
|  |  | 0 | 0 |  | 0 | 0
|  |  | 0 | 0 |  | 0 | 0
|  |  | 0 | 0 |  | 0 | 0
|  |  | 0 | 0 |  | 0 | 0
|  |  | 0 | 0 |  | 0 | 0
|  |  | 0 | 0 |  | 0 | 0
|  |  | 0 | 0 |  | 0 | 0
|  |  | 0 | 0 |  | 0 | 0
|  |  | 0 | 0 |  | 0 | 0
|  |  | 0 | 0 |  | 0 | 0
|  |  | 0 | 0 |  | 0 | 0
|  |  | 0 | 0 |  | 0 | 0
|  |  | 0 | 0 |  | 0 | 0
|  |  | 0 | 0 |  | 0 | 0
|  |  | 0 | 0 |  | 0 | 0
|  |  | 0 | 0 |  | 0 | 0
|  |  | 0 | 0 |  | 0 | 0
|  |  | 0 | 0 |  | 0 | 0
|  |  | 0 | 0 |  | 0 | 0
|  |  | 0 | 0 |  | 0 | 0
|  |  | 0 | 0 |  | 0 | 0
|  |  | 0 | 0 |  | 0 | 0
|  |  | 0 | 0 |  | 0 | 0
|  |  | 0 | 0 |  | 0 | 0
|  |  | 0 | 0 |  | 0 | 0
|  |  | 0 | 0 |  | 0 | 0
|  |  | 0 | 0 |  | 0 | 0
|  |  | 0 | 0 |  | 0 | 0
|  |  | 0 | 0 |  | 0 | 0
|  |  | 0 | 0 |  | 0 | 0
|  |  | 0 | 0 |  | 0 | 0
|  |  | 0 | 0 |  | 0 | 0
|  |  | 0 | 0 |  | 0 | 0
|  |  | 0 | 0 |  | 0 | 0
|  |  | 0 | 0 |  | 0 | 0
|  |  | 0 | 0 |  | 0 | 0
|  |  | 0 | 0 |  | 0 | 0
|  |  | 0 | 0 |  | 0 | 0
|  |  | 0 | 0 |  | 0 | 0
|  |  | 0 | 0 |  | 0 | 0
|  |  | 0 | 0 |  | 0 | 0
|  |  | 0 | 0 |  | 0 | 0
|  |  | 0 | 0 |  | 0 | 0
|  |  | 0 | 0 |  | 0 | 0
|  |  | 0 | 0 |  | 0 | 0
|  |  | 0 | 0 |  | 0 | 0
|  |  | 0 | 0 |  | 0 | 0
|  |  | 0 | 0 |  | 0 | 0
|  |  | 0 | 0 |  | 0 | 0
|  |  | 0 | 0 |  | 0 | 0
|  |  | 0 | 0 |  | 0 | 0
|  |  | 0 | 0 |  | 0 | 0
|  |  | 0 | 0 |  | 0 | 0
|  |  | 0 | 0 |  | 0 | 0
|  |  | 0 | 0 |  | 0 | 0
|  |  | 0 | 0 |  | 0 | 0
|  |  | 0 | 0 |  | 0 | 0
|  |  | 0 | 0 |  | 0 | 0
|  |  | 0 | 0 |  | 0 | 0
|  |  | 0 | 0 |  | 0 | 0
|  |  | 0 | 0 |  | 0 | 0
|  |  | 0 | 0 |  | 0 | 0
|  |  | 0 | 0 |  | 0 | 0
|  |  | 0 | 0 |  | 0 | 0
|  |  | 0 | 0 |  | 0 | 0
|  |  | 0 | 0 |  | 0 | 0
|  |  | 0 | 0 |  | 0 | 0
|  |  | 0 | 0 |  | 0 | 0
|  |  | 0 | 0 |  | 0 | 0
|  |  | 0 | 0 |  | 0 | 0
|  |  | 0 | 0 |  | 0 | 0
|  |  | 0 | 0 |  | 0 | 0
|  |  | 0 | 0 |  | 0 | 0
|  |  | 0 | 0 |  | 0 | 0
|  |  | 0 | 0 |  | 0 | 0
|  |  | 0 | 0 |  | 0 | 0
|  |  | 0 | 0 |  | 0 | 0
|  |  | 0 | 0 |  | 0 | 0
|  |  | 0 | 0 |  | 0 | 0
|  |  | 0 | 0 |  | 0 | 0
|  |  | 0 | 0 |  | 0 | 0
|  |  | 0 | 0 |  | 0 | 0
|  |  | 0 | 0 |  | 0 | 0
|  |  | 0 | 0 |  | 0 | 0
|  |  | 0 | 0 |  | 0 | 0
|  |  | 0 | 0 |  | 0 | 0
|  |  | 0 | 0 |  | 0 | 0
|  |  | 0 | 0 |  | 0 | 0
|  |  | 0 | 0 |  | 0 | 0
|  |  | 0 | 0 |  | 0 | 0
|  |  | 0 | 0 |  | 0 | 0
|  |  | 0 | 0 |  | 0 | 0
|  |  | 0 | 0 |  | 0 | 0
|  |  | 0 | 0 |  | 0 | 0
|  |  | 0 | 0 |  | 0 | 0
|  |  | 0 | 0 |  | 0 | 0
|  |  | 0 | 0 |  | 0 | 0
|  |  | 0 | 0 |  | 0 | 0
|  |  | 0 | 0 |  | 0 | 0
|  |  | 0 | 0 |  | 0 | 0
|  |  | 0 | 0 |  | 0 | 0
|  |  | 0 | 0 |  | 0 | 0
|  |  | 0 | 0 |  | 0 | 0
|  |  | 0 | 0 |  | 0 | 0
|  |  | 0 | 0 |  | 0 | 0
|  |  | 0 | 0 |  | 0 | 0
|  |  | 0 | 0 |  | 0 | 0
|  |  | 0 | 0 |  | 0 | 0
|  |  | 0 | 0 |  | 0 | 0
|  |  | 0 | 0 |  | 0 | 0
|  |  | 0 | 0 |  | 0 | 0
|  |  | 0 | 0 |  | 0 | 0
|  |  | 0 | 0 |  | 0 | 0
|  |  | 0 | 0 |  | 0 | 0
|  |  | 0 | 0 |  | 0 | 0
|  |  | 0 | 0 |  | 0 | 0
|  |  | 0 | 0 |  | 0 | 0
|  |  | 0 | 0 |  | 0 | 0
|  |  | 0 | 0 |  | 0 | 0
|  |  | 0 | 0 |  | 0 | 0
|  |  | 0 | 0 |  | 0 | 0
|  |  | 0 | 0 |  | 0 | 0
|  |  | 0 | 0 |  | 0 | 0
|  |  | 0 | 0 |  | 0 | 0
|  |  | 0 | 0 |  | 0 | 0
|  |  | 0 | 0 |  | 0 | 0
|  |  | 0 | 0 |  | 0 | 0
|  |  | 0 | 0 |  | 0 | 0
|  |  | 0 | 0 |  | 0 | 0
|  |  | 0 | 0 |  | 0 | 0
|  |  | 0 | 0 |  | 0 | 0
|  |  | 0 | 0 |  | 0 | 0
|  |  | 0 | 0 |  | 0 | 0
|  |  | 0 | 0 |  | 0 | 0
|  |  | 0 | 0 |  | 0 | 0
|  |  | 0 | 0 |  | 0 | 0
|  |  | 0 | 0 |  | 0 | 0
|  |  | 0 | 0 |  | 0 | 0
|  |  | 0 | 0 |  | 0 | 0
|  |  | 0 | 0 |  | 0 | 0
|  |  | 0 | 0 |  | 0 | 0
|  |  | 0 | 0 |  | 0 | 0
|  |  | 0 | 0 |  | 0 | 0
|  |  | 0 | 0 |  | 0 | 0
|  |  | 0 | 0 |  | 0 | 0
|  |  | 0 | 0 |  | 0 | 0
|  |  | 0 | 0 |  | 0 | 0
|  |  | 0 | 0 |  | 0 | 0
|  |  | 0 | 0 |  | 0 | 0
|  |  | 0 | 0 |  | 0 | 0
|  |  | 0 | 0 |  | 0 | 0
|  |  | 0 | 0 |  | 0 | 0
|  |  | 0 | 0 |  | 0 | 0
|  |  | 0 | 0 |  | 0 | 0
|  |  | 0 | 0 |  | 0 | 0
|  |  | 0 | 0 |  | 0 | 0
|  |  | 0 | 0 |  | 0 | 0
|  |  | 0 | 0 |  | 0 | 0
|  |  | 0 | 0 |  | 0 | 0
|  |  | 0 | 0 |  | 0 | 0
|  |  | 0 | 0 |  | 0 | 0
|  |  | 0 | 0 |  | 0 | 0
|  |  | 0 | 0 |  | 0 | 0
|  |  | 0 | 0 |  | 0 | 0
|  |  | 0 | 0 |  | 0 | 0
|  |  | 0 | 0 |  | 0 | 0
|  |  | 0 | 0 |  | 0 | 0
|  |  | 0 | 0 |  | 0 | 0
|  |  | 0 | 0 |  | 0 | 0
|  |  | 0 | 0 |  | 0 | 0
|  |  | 0 | 0 |  | 0 | 0
|  |  | 0 | 0 |  | 0 | 0
|  |  | 0 | 0 |  | 0 | 0
|  |  | 0 | 0 |  | 0 | 0
|  |  | 0 | 0 |  | 0 | 0
|  |  | 0 | 0 |  | 0 | 0
|  |  | 0 | 0 |  | 0 | 0
|  |  | 0 | 0 |  | 0 | 0
|  |  | 0 | 0 |  | 0 | 0
|  |  | 0 | 0 |  | 0 | 0
|  |  | 0 | 0 |  | 0 | 0
|  |  | 0 | 0 |  | 0 | 0
|  |  | 0 | 0 |  | 0 | 0
|  |  | 0 | 0 |  | 0 | 0
|  |  | 0 | 0 |  | 0 | 0
|  |  | 0 | 0 |  | 0 | 0
|  |  | 0 | 0 |  | 0 | 0
|  |  | 0 | 0 |  | 0 | 0
|  |  | 0 | 0 |  | 0 | 0
|  |  | 0 | 0 |  | 0 | 0
|  |  | 0 | 0 |  | 0 | 0
|  |  | 0 | 0 |  | 0 | 0
|  |  | 0 | 0 |  | 0 | 0
|  |  | 0 | 0 |  | 0 | 0
|  |  | 0 | 0 |  | 0 | 0
|  |  | 0 | 0 |  | 0 | 0
|  |  | 0 | 0 |  | 0 | 0
|  |  | 0 | 0 |  | 0 | 0
|  |  | 0 | 0 |  | 0 | 0
|  |  | 0 | 0 |  | 0 | 0
|  |  | 0 | 0 |  | 0 | 0
|  |  | 0 | 0 |  | 0 | 0
|  |  | 0 | 0 |  | 0 | 0
|  |  | 0 | 0 |  | 0 | 0
|  |  | 0 | 0 |  | 0 | 0
|  |  | 0 | 0 |  | 0 | 0
|  |  | 0 | 0 |  | 0 | 0
|  |  | 0 | 0 |  | 0 | 0
|  |  | 0 | 0 |  | 0 | 0
|  |  | 0 | 0 |  | 0 | 0
|  |  | 0 | 0 |  | 0 | 0
|  |  | 0 | 0 |  | 0 | 0
|  |  | 0 | 0 |  | 0 | 0
|  |  | 0 | 0 |  | 0 | 0
|  |  | 0 | 0 |  | 0 | 0
|  |  | 0 | 0 |  | 0 | 0
|  |  | 0 | 0 |  | 0 | 0
|  |  | 0 | 0 |  | 0 | 0
|  |  | 0 | 0 |  | 0 | 0
|  |  | 0 | 0 |  | 0 | 0
|  |  | 0 | 0 |  | 0 | 0
|  |  | 0 | 0 |  | 0 | 0
|  |  | 0 | 0 |  | 0 | 0
|  |  | 0 | 0 |  | 0 | 0
|  |  | 0 | 0 |  | 0 | 0
|  |  | 0 | 0 |  | 0 | 0
|  |  | 0 | 0 |  | 0 | 0
|  |  | 0 | 0 |  | 0 | 0
|  |  | 0 | 0 |  | 0 | 0
|  |  | 0 | 0 |  | 0 | 0
|  |  | 0 | 0 |  | 0 | 0
|  |  | 0 | 0 |  | 0 | 0
|  |  | 0 | 0 |  | 0 | 0
|  |  | 0 | 0 |  | 0 | 0
|  |  | 0 | 0 |  | 0 | 0
|  |  | 0 | 0 |  | 0 | 0
|  |  | 0 | 0 |  | 0 | 0
|  |  | 0 | 0 |  | 0 | 0
|  |  | 0 | 0 |  | 0 | 0
|  |  | 0 | 0 |  | 0 | 0
|  |  | 0 | 0 |  | 0 | 0
|  |  | 0 | 0 |  | 0 | 0
|  |  | 0 | 0 |  | 0 | 0
|  |  | 0 | 0 |  | 0 | 0
|  |  | 0 | 0 |  | 0 | 0
|  |  | 0 | 0 |  | 0 | 0
|  |  | 0 | 0 |  | 0 | 0
|  |  | 0 | 0 |  | 0 | 0
|  |  | 0 | 0 |  | 0 | 0
|  |  | 0 | 0 |  | 0 | 0
|  |  | 0 | 0 |  | 0 | 0
|  |  | 0 | 0 |  | 0 | 0
|  |  | 0 | 0 |  | 0 | 0
|  |  | 0 | 0 |  | 0 | 0
|  |  | 0 | 0 |  | 0 | 0
|  |  | 0 | 0 |  | 0 | 0
|  |  | 0 | 0 |  | 0 | 0
|  |  | 0 | 0 |  | 0 | 0
|  |  | 0 | 0 |  | 0 | 0
|  |  | 0 | 0 |  | 0 | 0
|  |  | 0 | 0 |  | 0 | 0
|  |  | 0 | 0 |  | 0 | 0
|  |  | 0 | 0 |  | 0 | 0
|  |  | 0 | 0 |  | 0 | 0
|  |  | 0 | 0 |  | 0 | 0
|  |  | 0 | 0 |  | 0 | 0
|  |  | 0 | 0 |  | 0 | 0
|  |  | 0 | 0 |  | 0 | 0
|  |  | 0 | 0 |  | 0 | 0
|  |  | 0 | 0 |  | 0 | 0
|  |  | 0 | 0 |  | 0 | 0
|  |  | 0 | 0 |  | 0 | 0
|  |  | 0 | 0 |  | 0 | 0
|  |  | 0 | 0 |  | 0 | 0
|  |  | 0 | 0 |  | 0 | 0
|  |  | 0 | 0 |  | 0 | 0
|  |  | 0 | 0 |  | 0 | 0
|  |  | 0 | 0 |  | 0 | 0
|  |  | 0 | 0 |  | 0 | 0
|  |  | 0 | 0 |  | 0 | 0
|  |  | 0 | 0 |  | 0 | 0
|  |  | 0 | 0 |  | 0 | 0
|  |  | 0 | 0 |  | 0 | 0
|  |  | 0 | 0 |  | 0 | 0
|  |  | 0 | 0 |  | 0 | 0
|  |  | 0 | 0 |  | 0 | 0
|  |  | 0 | 0 |  | 0 | 0
|  |  | 0 | 0 |  | 0 | 0
|  |  | 0 | 0 |  | 0 | 0
|  |  | 0 | 0 |  | 0 | 0
|  |  | 0 | 0 |  | 0 | 0
|  |  | 0 | 0 |  | 0 | 0
|  |  | 0 | 0 |  | 0 | 0
|  |  | 0 | 0 |  | 0 | 0
|  |  | 0 | 0 |  | 0 | 0
|  |  | 0 | 0 |  | 0 | 0
|  |  | 0 | 0 |  | 0 | 0
|  |  | 0 | 0 |  | 0 | 0
|  |  | 0 | 0 |  | 0 | 0
|  |  | 0 | 0 |  | 0 | 0
|  |  | 0 | 0 |  | 0 | 0
|  |  | 0 | 0 |  | 0 | 0
|  |  | 0 | 0 |  | 0 | 0
|  |  | 0 | 0 |  | 0 | 0
|  |  | 0 | 0 |  | 0 | 0
|  |  | 0 | 0 |  | 0 | 0
|  |  | 0 | 0 |  | 0 | 0
|  |  | 0 | 0 |  | 0 | 0
|  |  | 0 | 0 |  | 0 | 0
|  |  | 0 | 0 |  | 0 | 0
|  |  | 0 | 0 |  | 0 | 0
|  |  | 0 | 0 |  | 0 | 0
|  |  | 0 | 0 |  | 0 | 0
|  |  | 0 | 0 |  | 0 | 0
|  |  | 0 | 0 |  | 0 | 0
|  |  | 0 | 0 |  | 0 | 0
|  |  | 0 | 0 |  | 0 | 0
|  |  | 0 | 0 |  | 0 | 0
|  |  | 0 | 0 |  | 0 | 0
|  |  | 0 | 0 |  | 0 | 0
|  |  | 0 | 0 |  | 0 | 0
|  |  | 0 | 0 |  | 0 | 0
|  |  | 0 | 0 |  | 0 | 0
|  |  | 0 | 0 |  | 0 | 0
|  |  | 0 | 0 |  | 0 | 0
|  |  | 0 | 0 |  | 0 | 0
|  |  | 0 | 0 |  | 0 | 0
|  |  | 0 | 0 |  | 0 | 0
|  |  | 0 | 0 |  | 0 | 0
|  |  | 0 | 0 |  | 0 | 0
|  |  | 0 | 0 |  | 0 | 0
|  |  | 0 | 0 |  | 0 | 0
|  |  | 0 | 0 |  | 0 | 0
|  |  | 0 | 0 |  | 0 | 0
|  |  | 0 | 0 |  | 0 | 0
|  |  | 0 | 0 |  | 0 | 0
|  |  | 0 | 0 |  | 0 | 0
|  |  | 0 | 0 |  | 0 | 0
|  |  | 0 | 0 |  | 0 | 0
|  |  | 0 | 0 |  | 0 | 0
|  |  | 0 | 0 |  | 0 | 0
|  |  | 0 | 0 |  | 0 | 0
|  |  | 0 | 0 |  | 0 | 0
|  |  | 0 | 0 |  | 0 | 0
|  |  | 0 | 0 |  | 0 | 0
|  |  | 0 | 0 |  | 0 | 0
|  |  | 0 | 0 |  | 0 | 0
|  |  | 0 | 0 |  | 0 | 0
|  |  | 0 | 0 |  | 0 | 0
|  |  | 0 | 0 |  | 0 | 0
|  |  | 0 | 0 |  | 0 | 0
|  |  | 0 | 0 |  | 0 | 0
|  |  | 0 | 0 |  | 0 | 0
|  |  | 0 | 0 |  | 0 | 0
|  |  | 0 | 0 |  | 0 | 0
|  |  | 0 | 0 |  | 0 | 0
|  |  | 0 | 0 |  | 0 | 0
|  |  | 0 | 0 |  | 0 | 0
|  |  | 0 | 0 |  | 0 | 0
|  |  | 0 | 0 |  | 0 | 0
|  |  | 0 | 0 |  | 0 | 0
|  |  | 0 | 0 |  | 0 | 0
|  |  | 0 | 0 |  | 0 | 0
|  |  | 0 | 0 |  | 0 | 0
|  |  | 0 | 0 |  | 0 | 0
|  |  | 0 | 0 |  | 0 | 0
|  |  | 0 | 0 |  | 0 | 0
|  |  | 0 | 0 |  | 0 | 0
|  |  | 0 | 0 |  | 0 | 0
|  |  | 0 | 0 |  | 0 | 0
|  |  | 0 | 0 |  | 0 | 0
|  |  | 0 | 0 |  | 0 | 0
|  |  | 0 | 0 |  | 0 | 0
|  |  | 0 | 0 |  | 0 | 0
|  |  | 0 | 0 |  | 0 | 0
|  |  | 0 | 0 |  | 0 | 0
|  |  | 0 | 0 |  | 0 | 0
|  |  | 0 | 0 |  | 0 | 0
|  |  | 0 | 0 |  | 0 | 0
|  |  | 0 | 0 |  | 0 | 0
|  |  | 0 | 0 |  | 0 | 0
|  |  | 0 | 0 |  | 0 | 0
|  |  | 0 | 0 |  | 0 | 0
|  |  | 0 | 0 |  | 0 | 0
|  |  | 0 | 0 |  | 0 | 0
|  |  | 0 | 0 |  | 0 | 0
|  |  | 0 | 0 |  | 0 | 0
|  |  | 0 | 0 |  | 0 | 0
|  |  | 0 | 0 |  | 0 | 0
|  |  | 0 | 0 |  | 0 | 0
|  |  | 0 | 0 |  | 0 | 0
|  |  | 0 | 0 |  | 0 | 0
|  |  | 0 | 0 |  | 0 | 0
|  |  | 0 | 0 |  | 0 | 0
|  |  | 0 | 0 |  | 0 | 0
|  |  | 0 | 0 |  | 0 | 0
|  |  | 0 | 0 |  | 0 | 0
|  |  | 0 | 0 |  | 0 | 0
|  |  | 0 | 0 |  | 0 | 0
|  |  | 0 | 0 |  | 0 | 0
|  |  | 0 | 0 |  | 0 | 0
|  |  | 0 | 0 |  | 0 | 0
|  |  | 0 | 0 |  | 0 | 0
|  |  | 0 | 0 |  | 0 | 0
|  |  | 0 | 0 |  | 0 | 0
|  |  | 0 | 0 |  | 0 | 0
|  |  | 0 | 0 |  | 0 | 0
|  |  | 0 | 0 |  | 0 | 0
|  |  | 0 | 0 |  | 0 | 0
|  |  | 0 | 0 |  | 0 | 0
|  |  | 0 | 0 |  | 0 | 0
|  |  | 0 | 0 |  | 0 | 0
|  |  | 0 | 0 |  | 0 | 0
|  |  | 0 | 0 |  | 0 | 0
|  |  | 0 | 0 |  | 0 | 0
|  |  | 0 | 0 |  | 0 | 0
|  |  | 0 | 0 |  | 0 | 0
|  |  | 0 | 0 |  | 0 | 0
|  |  | 0 | 0 |  | 0 | 0
|  |  | 0 | 0 |  | 0 | 0
|  |  | 0 | 0 |  | 0 | 0
|  |  | 0 | 0 |  | 0 | 0
|  |  | 0 | 0 |  | 0 | 0
|  |  | 0 | 0 |  | 0 | 0
|  |  | 0 | 0 |  | 0 | 0
|  |  | 0 | 0 |  | 0 | 0
|  |  | 0 | 0 |  | 0 | 0
|  |  | 0 | 0 |  | 0 | 0
|  |  | 0 | 0 |  | 0 | 0
|  |  | 0 | 0 |  | 0 | 0
|  |  | 0 | 0 |  | 0 | 0
|  |  | 0 | 0 |  | 0 | 0
|  |  | 0 | 0 |  | 0 | 0
|  |  | 0 | 0 |  | 0 | 0
|  |  | 0 | 0 |  | 0 | 0
|  |  | 0 | 0 |  | 0 | 0
|  |  | 0 | 0 |  | 0 | 0
|  |  | 0 | 0 |  | 0 | 0
|  |  | 0 | 0 |  | 0 | 0
|  |  | 0 | 0 |  | 0 | 0
|  |  | 0 | 0 |  | 0 | 0
|  |  | 0 | 0 |  | 0 | 0
|  |  | 0 | 0 |  | 0 | 0
|  |  | 0 | 0 |  | 0 | 0
|  |  | 0 | 0 |  | 0 | 0
|  |  | 0 | 0 |  | 0 | 0
|  |  | 0 | 0 |  | 0 | 0
|  |  | 0 | 0 |  | 0 | 0
|  |  | 0 | 0 |  | 0 | 0
|  |  | 0 | 0 |  | 0 | 0
|  |  | 0 | 0 |  | 0 | 0
|  |  | 0 | 0 |  | 0 | 0
|  |  | 0 | 0 |  | 0 | 0
|  |  | 0 | 0 |  | 0 | 0
|  |  | 0 | 0 |  | 0 | 0
|  |  | 0 | 0 |  | 0 | 0
|  |  | 0 | 0 |  | 0 | 0
|  |  | 0 | 0 |  | 0 | 0
|  |  | 0 | 0 |  | 0 | 0
|  |  | 0 | 0 |  | 0 | 0
|  |  | 0 | 0 |  | 0 | 0
|  |  | 0 | 0 |  | 0 | 0
|  |  | 0 | 0 |  | 0 | 0
|  |  | 0 | 0 |  | 0 | 0
|  |  | 0 | 0 |  | 0 | 0
|  |  | 0 | 0 |  | 0 | 0
|  |  | 0 | 0 |  | 0 | 0
|  |  | 0 | 0 |  | 0 | 0
|  |  | 0 | 0 |  | 0 | 0
|  |  | 0 | 0 |  | 0 | 0
|  |  | 0 | 0 |  | 0 | 0
|  |  | 0 | 0 |  | 0 | 0
|  |  | 0 | 0 |  | 0 | 0
|  |  | 0 | 0 |  | 0 | 0
|  |  | 0 | 0 |  | 0 | 0
|  |  | 0 | 0 |  | 0 | 0
|  |  | 0 | 0 |  | 0 | 0
|  |  | 0 | 0 |  | 0 | 0
|  |  | 0 | 0 |  | 0 | 0
|  |  | 0 | 0 |  | 0 | 0
|  |  | 0 | 0 |  | 0 | 0
|  |  | 0 | 0 |  | 0 | 0
|  |  | 0 | 0 |  | 0 | 0
|  |  | 0 | 0 |  | 0 | 0
|  |  | 0 | 0 |  | 0 | 0
|  |  | 0 | 0 |  | 0 | 0
|  |  | 0 | 0 |  | 0 | 0
|  |  | 0 | 0 |  | 0 | 0
|  |  | 0 | 0 |  | 0 | 0
|  |  | 0 | 0 |  | 0 | 0
|  |  | 0 | 0 |  | 0 | 0
|  |  | 0 | 0 |  | 0 | 0
|  |  | 0 | 0 |  | 0 | 0
|  |  | 0 | 0 |  | 0 | 0
|  |  | 0 | 0 |  | 0 | 0
|  |  | 0 | 0 |  | 0 | 0
|  |  | 0 | 0 |  | 0 | 0
|  |  | 0 | 0 |  | 0 | 0
|  |  | 0 | 0 |  | 0 | 0
|  |  | 0 | 0 |  | 0 | 0
|  |  | 0 | 0 |  | 0 | 0
|  |  | 0 | 0 |  | 0 | 0
|  |  | 0 | 0 |  | 0 | 0
|  |  | 0 | 0 |  | 0 | 0
|  |  | 0 | 0 |  | 0 | 0
|  |  | 0 | 0 |  | 0 | 0
|  |  | 0 | 0 |  | 0 | 0
|  |  | 0 | 0 |  | 0 | 0
|  |  | 0 | 0 |  | 0 | 0
|  |  | 0 | 0 |  | 0 | 0
|  |  | 0 | 0 |  | 0 | 0
|  |  | 0 | 0 |  | 0 | 0
|  |  | 0 | 0 |  | 0 | 0
|  |  | 0 | 0 |  | 0 | 0
|  |  | 0 | 0 |  | 0 | 0
|  |  | 0 | 0 |  | 0 | 0
|  |  | 0 | 0 |  | 0 | 0
|  |  | 0 | 0 |  | 0 | 0
|  |  | 0 | 0 |  | 0 | 0
|  |  | 0 | 0 |  | 0 | 0
|  |  | 0 | 0 |  | 0 | 0
|  |  | 0 | 0 |  | 0 | 0
|  |  | 0 | 0 |  | 0 | 0
|  |  | 0 | 0 |  | 0 | 0
|  |  | 0 | 0 |  | 0 | 0
|  |  | 0 | 0 |  | 0 | 0
|  |  | 0 | 0 |  | 0 | 0
|  |  | 0 | 0 |  | 0 | 0
|  |  | 0 | 0 |  | 0 | 0
|  |  | 0 | 0 |  | 0 | 0
|  |  | 0 | 0 |  | 0 | 0
|  |  | 0 | 0 |  | 0 | 0
|  |  | 0 | 0 |  | 0 | 0
|  |  | 0 | 0 |  | 0 | 0
|  |  | 0 | 0 |  | 0 | 0
|  |  | 0 | 0 |  | 0 | 0
|  |  | 0 | 0 |  | 0 | 0
|  |  | 0 | 0 |  | 0 | 0
|  |  | 0 | 0 |  | 0 | 0
|  |  | 0 | 0 |  | 0 | 0
|  |  | 0 | 0 |  | 0 | 0
|  |  | 0 | 0 |  | 0 | 0
|  |  | 0 | 0 |  | 0 | 0
|  |  | 0 | 0 |  | 0 | 0
|  |  | 0 | 0 |  | 0 | 0
|  |  | 0 | 0 |  | 0 | 0
|  |  | 0 | 0 |  | 0 | 0
|  |  | 0 | 0 |  | 0 | 0
|  |  | 0 | 0 |  | 0 | 0
|  |  | 0 | 0 |  | 0 | 0
|  |  | 0 | 0 |  | 0 | 0
|  |  | 0 | 0 |  | 0 | 0
|  |  | 0 | 0 |  | 0 | 0
|  |  | 0 | 0 |  | 0 | 0
|  |  | 0 | 0 |  | 0 | 0
|  |  | 0 | 0 |  | 0 | 0
|  |  | 0 | 0 |  | 0 | 0
|  |  | 0 | 0 |  | 0 | 0
|  |  | 0 | 0 |  | 0 | 0
|  |  | 0 | 0 |  | 0 | 0
|  |  | 0 | 0 |  | 0 | 0
|  |  | 0 | 0 |  | 0 | 0
|  |  | 0 | 0 |  | 0 | 0
|  |  | 0 | 0 |  | 0 | 0
|  |  | 0 | 0 |  | 0 | 0
|  |  | 0 | 0 |  | 0 | 0
|  |  | 0 | 0 |  | 0 | 0
|  |  | 0 | 0 |  | 0 | 0
|  |  | 0 | 0 |  | 0 | 0
|  |  | 0 | 0 |  | 0 | 0
|  |  | 0 | 0 |  | 0 | 0
|  |  | 0 | 0 |  | 0 | 0
|  |  | 0 | 0 |  | 0 | 0
|  |  | 0 | 0 |  | 0 | 0
|  |  | 0 | 0 |  | 0 | 0
|  |  | 0 | 0 |  | 0 | 0
|  |  | 0 | 0 |  | 0 | 0
|  |  | 0 | 0 |  | 0 | 0
|  |  | 0 | 0 |  | 0 | 0
|  |  | 0 | 0 |  | 0 | 0
|  |  | 0 | 0 |  | 0 | 0
|  |  | 0 | 0 |  | 0 | 0
|  |  | 0 | 0 |  | 0 | 0
|  |  | 0 | 0 |  | 0 | 0
|  |  | 0 | 0 |  | 0 | 0
|  |  | 0 | 0 |  | 0 | 0
|  |  | 0 | 0 |  | 0 | 0
|  |  | 0 | 0 |  | 0 | 0
|  |  | 0 | 0 |  | 0 | 0
|  |  | 0 | 0 |  | 0 | 0
|  |  | 0 | 0 |  | 0 | 0
|  |  | 0 | 0 |  | 0 | 0
|  |  | 0 | 0 |  | 0 | 0
|  |  | 0 | 0 |  | 0 | 0
|  |  | 0 | 0 |  | 0 | 0
|  |  | 0 | 0 |  | 0 | 0
|  |  | 0 | 0 |  | 0 | 0
|  |  | 0 | 0 |  | 0 | 0
|  |  | 0 | 0 |  | 0 | 0
|  |  | 0 | 0 |  | 0 | 0
|  |  | 0 | 0 |  | 0 | 0
|  |  | 0 | 0 |  | 0 | 0
|  |  | 0 | 0 |  | 0 | 0
|  |  | 0 | 0 |  | 0 | 0
|  |  | 0 | 0 |  | 0 | 0
|  |  | 0 | 0 |  | 0 | 0
|  |  | 0 | 0 |  | 0 | 0
|  |  | 0 | 0 |  | 0 | 0
|  |  | 0 | 0 |  | 0 | 0
|  |  | 0 | 0 |  | 0 | 0
|  |  | 0 | 0 |  | 0 | 0
|  |  | 0 | 0 |  | 0 | 0
|  |  | 0 | 0 |  | 0 | 0
|  |  | 0 | 0 |  | 0 | 0
|  |  | 0 | 0 |  | 0 | 0
|  |  | 0 | 0 |  | 0 | 0
|  |  | 0 | 0 |  | 0 | 0
|  |  | 0 | 0 |  | 0 | 0
|  |  | 0 | 0 |  | 0 | 0
|  |  | 0 | 0 |  | 0 | 0
|  |  | 0 | 0 |  | 0 | 0
|  |  | 0 | 0 |  | 0 | 0
|  |  | 0 | 0 |  | 0 | 0
|  |  | 0 | 0 |  | 0 | 0
|  |  | 0 | 0 |  | 0 | 0
|  |  | 0 | 0 |  | 0 | 0
|  |  | 0 | 0 |  | 0 | 0
|  |  | 0 | 0 |  | 0 | 0
|  |  | 0 | 0 |  | 0 | 0
|  |  | 0 | 0 |  | 0 | 0
|  |  | 0 | 0 |  | 0 | 0
|  |  | 0 | 0 |  | 0 | 0
|  |  | 0 | 0 |  | 0 | 0
|  |  | 0 | 0 |  | 0 | 0
|  |  | 0 | 0 |  | 0 | 0
|  |  | 0 | 0 |  | 0 | 0
|  |  | 0 | 0 |  | 0 | 0
|  |  | 0 | 0 |  | 0 | 0
|  |  | 0 | 0 |  | 0 | 0
|  |  | 0 | 0 |  | 0 | 0
|  |  | 0 | 0 |  | 0 | 0
|  |  | 0 | 0 |  | 0 | 0
|  |  | 0 | 0 |  | 0 | 0
|  |  | 0 | 0 |  | 0 | 0
|  |  | 0 | 0 |  | 0 | 0
|  |  | 0 | 0 |  | 0 | 0
|  |  | 0 | 0 |  | 0 | 0
|  |  | 0 | 0 |  | 0 | 0
|  |  | 0 | 0 |  | 0 | 0
|  |  | 0 | 0 |  | 0 | 0
|  |  | 0 | 0 |  | 0 | 0
|  |  | 0 | 0 |  | 0 | 0
|  |  | 0 | 0 |  | 0 | 0
|  |  | 0 | 0 |  | 0 | 0
|  |  | 0 | 0 |  | 0 | 0
|  |  | 0 | 0 |  | 0 | 0
|  |  | 0 | 0 |  | 0 | 0
|  |  | 0 | 0 |  | 0 | 0
|  |  | 0 | 0 |  | 0 | 0
|  |  | 0 | 0 |  | 0 | 0
|  |  | 0 | 0 |  | 0 | 0
|  |  | 0 | 0 |  | 0 | 0
|  |  | 0 | 0 |  | 0 | 0
|  |  | 0 | 0 |  | 0 | 0
|  |  | 0 | 0 |  | 0 | 0
|  |  | 0 | 0 |  | 0 | 0
|  |  | 0 | 0 |  | 0 | 0
|  |  | 0 | 0 |  | 0 | 0
|  |  | 0 | 0 |  | 0 | 0
|  |  | 0 | 0 |  | 0 | 0
|  |  | 0 | 0 |  | 0 | 0
|  |  | 0 | 0 |  | 0 | 0
|  |  | 0 | 0 |  | 0 | 0
|  |  | 0 | 0 |  | 0 | 0
|  |  | 0 | 0 |  | 0 | 0
|  |  | 0 | 0 |  | 0 | 0
|  |  | 0 | 0 |  | 0 | 0
|  |  | 0 | 0 |  | 0 | 0
|  |  | 0 | 0 |  | 0 | 0
|  |  | 0 | 0 |  | 0 | 0
|  |  | 0 | 0 |  | 0 | 0
|  |  | 0 | 0 |  | 0 | 0
|  |  | 0 | 0 |  | 0 | 0
|  |  | 0 | 0 |  | 0 | 0
|  |  | 0 | 0 |  | 0 | 0
|  |  | 0 | 0 |  | 0 | 0
|  |  | 0 | 0 |  | 0 | 0
|  |  | 0 | 0 |  | 0 | 0
|  |  | 0 | 0 |  | 0 | 0
|  |  | 0 | 0 |  | 0 | 0
|  |  | 0 | 0 |  | 0 | 0
|  |  | 0 | 0 |  | 0 | 0
|  |  | 0 | 0 |  | 0 | 0
|  |  | 0 | 0 |  | 0 | 0
|  |  | 0 | 0 |  | 0 | 0
|  |  | 0 | 0 |  | 0 | 0
|  |  | 0 | 0 |  | 0 | 0
|  |  | 0 | 0 |  | 0 | 0
|  |  | 0 | 0 |  | 0 | 0
|  |  | 0 | 0 |  | 0 | 0
|  |  | 0 | 0 |  | 0 | 0
|  |  | 0 | 0 |  | 0 | 0
|  |  | 0 | 0 |  | 0 | 0
|  |  | 0 | 0 |  | 0 | 0
|  |  | 0 | 0 |  | 0 | 0
|  |  | 0 | 0 |  | 0 | 0
|  |  | 0 | 0 |  | 0 | 0
|  |  | 0 | 0 |  | 0 | 0
|  |  | 0 | 0 |  | 0 | 0
|  |  | 0 | 0 |  | 0 | 0
|  |  | 0 | 0 |  | 0 | 0
|  |  | 0 | 0 |  | 0 | 0
|  |  | 0 | 0 |  | 0 | 0
|  |  | 0 | 0 |  | 0 | 0
|  |  | 0 | 0 |  | 0 | 0
|  |  | 0 | 0 |  | 0 | 0
|  |  | 0 | 0 |  | 0 | 0
|  |  | 0 | 0 |  | 0 | 0
|  |  | 0 | 0 |  | 0 | 0
|  |  | 0 | 0 |  | 0 | 0
|  |  | 0 | 0 |  | 0 | 0
|  |  | 0 | 0 |  | 0 | 0
|  |  | 0 | 0 |  | 0 | 0
|  |  | 0 | 0 |  | 0 | 0
|  |  | 0 | 0 |  | 0 | 0
|  |  | 0 | 0 |  | 0 | 0
|  |  | 0 | 0 |  | 0 | 0
|  |  | 0 | 0 |  | 0 | 0
|  |  | 0 | 0 |  | 0 | 0
|  |  | 0 | 0 |  | 0 | 0
|  |  | 0 | 0 |  | 0 | 0
|  |  | 0 | 0 |  | 0 | 0
|  |  | 0 | 0 |  | 0 | 0
|  |  | 0 | 0 |  | 0 | 0
|  |  | 0 | 0 |  | 0 | 0
|  |  | 0 | 0 |  | 0 | 0
|  |  | 0 | 0 |  | 0 | 0
|  |  | 0 | 0 |  | 0 | 0
|  |  | 0 | 0 |  | 0 | 0
|  |  | 0 | 0 |  | 0 | 0
|  |  | 0 | 0 |  | 0 | 0
|  |  | 0 | 0 |  | 0 | 0
|  |  | 0 | 0 |  | 0 | 0
|  |  | 0 | 0 |  | 0 | 0
|  |  | 0 | 0 |  | 0 | 0

## Bordereau
COLONNE A COMPLETER
Titre | Numéro | Libellé et prix unitaire en toutes lettres en Euros | Prix | Unité
1 | TERRASSEMENTS ET MACONNERIES
OBSERVATIONS GENERALES
I - TERRASSEMENT EN TRANCHEE 1.1 - TRANCHEES Les tranchées faisant l'objet de la présente section sont les tranchées pour toutes canalisations, y compris celles de raccordement des ouvrages publics de distribution (bornes-fontaines, poteaux d'incendie, bouches, etc...) à l'exclusion des tranchées pour branchements et des tranchées élargies pour pose de conduites supplémentaires.
En ce qui concerne les plus-values pour surprofondeur ou difficulté de terrassement, elles sont décomptées en décimètre entier de profondeur par mètre, toute fraction de décimètre étant arrondie au décimètre le plus voisin. Par contre, les sujétions suivantes sont rémunérées à part et font l'objet d'articles particuliers du présent bordereau :
Le dessouchage et l'abattage, le boisage et le blindage des tranchées, la fourniture et la mise en oeuvre de palplanches métalliques, l'épuisage des eaux souterraines d'un débit continu supérieur à 50 m3 à l'heure qui sera réglé conformément au prix
5106 du présent bordereau, le drainage sous conduite et autres travaux faisant l'objet des prix spécifiques du présent bordereau. Par ailleurs, les catégories de terrains visées ci-après s'entendent comme suit :Terrain n° 1 : terrains de toutes natures, sauf terrain n°2 et n°3, permettant l'utilisation des engins mécaniques de type courant ou fort. Terrain n° 2 : terrain nécesitant l'emploi de moyen de terrassement plus important (marais, rocher fracturés arrachable à la pelle etc...), prix uniquement utilisable sur accord préalable du MOE ou MOA. Terrain n° 3 : molasse, rocher en place nécessitant l'emploi de brise-roche ou d'explosif.
1.2 - TRAVAUX CONNEXES La règle générale s'appliquant à la définition des tranchées découle de l'application du fascicule 70 : il est recommandé au maître d'oeuvre : - de rechercher avant les travaux, en liaison avec les services gestionnaires de la voirie,
par détermination de l'Optimum PROCTOR sur les échantillons de sols fournis par les sondages exécutés, les sections dans lesquelles le remblai risque de nécessiter le traitement ou le remplacement des déblais, de façon à chiffrer correctement le montant des travaux
- d'informer l'entrepreneur du contenu des autorisations de voirie ; - de faire le choix quant à la réutilisation partielle ou totale des remblais, de disposer par cela d'éléments géotechniques de caractérisation des sols permettant
à l'entrepreneur de prévoir le mode de réutilisation et de compactage des sols ; - d'adapter en conséquence les largeurs de tranchées afin de permettre une utilisation normale de blindages et
un compactage soigné du fond de fouille, remblai d'assise et remblai latéral, dans le respect du fascicule 70 .Dans ce cas, il est recommandé l'utilisation d'un prix de terrassements en tranchées au mètre cube
réel exécuté, sur la base du mètre cube théorique défini par le maître d'oeuvre du projet, et d'adapter les postes de remblaiement en conséquence. L'utilisation de matériaux autocompactants type gravelette constitue une exception à l'application du fascicule 70 :
dans ce cas, il est considéré que la largeur de tranchée nécessaire est dictée par les contraintes du travail et de protection du personnel, et il est fait le postulat suivant : - Il est convenu que les parois des tranchées sont verticales et que leur largeur est au maximum égale au diamètre nominal de la canalisation majorée de 0,80 m, avec un minimum de 0,80 m. Cette largeur est majorée de 0,30 mètre par mètre de surprofondeur en dessous de 2 m.
Dans le cas de la réfection de tranchée devant recevoir plusieurs canalisations, il est convenu que la largeur est au maximum celle de la tranchée de plus grand diamètre, augmentée de 50 % de celle destranchées de plus faible diamètre.
Il appartient au maître d'oeuvre de décrire précisément au dossier projet dans quelles conditions il se place, d'informer l'entrepreneur et d'adapter en conséquence l'utilisation du bordereau. Les prestations suivantes sont incluses dans les prix unitaires de la présente section :
Les opérations de chargement, de transport et de mise en dépôt soignée, en un lieu désigné par le maître d'oeuvre, des matériaux déposés dont le remplacement est demandé, que ces matériaux aient été déposés préalablement ou au cours de l'exécution des travaux.
Sont néanmoins rémunérés à part, les frais de location ou d'indemnisation des sites de décharges. Les travaux de reprise du réglage et du compactage de la dernière couche exécutée de la chaussée (chaussée devant être prise ici au sens structural du terme)
en cas d'interruption survenue, pour quelque motif que ce soit, entre l'exécution de deux couches successives entrant dans la construction de la-dite chaussée.
II - TERRASSEMENT EN PLEINE MASSE 1.3 - TERRASSEMENTS Ces prix ne concernent pas l'exécution des tranchées.Les catégories de terrains indiquées ci-dessous sont décrites et classées en " Observations générales " de la section 1.1 " TRANCHEES " du présent bordereau.Pour l'évaluation de tous
travaux de terrassement en terrain n° 3 pour petits ouvrages tels que regards pour robinetterie, brise-charge..., il est convenu que les parois de terrassements sont verticales et que le volume pris en compte est mesuré au droit de l'ouvrage.
Pour l'évaluation des travaux de terrassements des réservoirs et gros ouvrages, le volume pris en compte sera déterminé dans les conditions fixées par les pièces contractuelles. 1.4 - REGARDS ( Aucune observation )
1.5 - GENIE CIVIL Bétons : Ces prix rémunèrent les prestations définies au fascicule 65 du C.C.T.G. Ils comprennent également les prestations de réglage et de finition dessurfaces non coffrées, etles prestations éventuelles de cure. Prise en compte de la Norme Béton NF EN 206-1. 1-6 - ACCESSOIRES ( Aucune observation )
1110 | INSTALLATION DE CHANTIER
Ce prix rémunère : les frais d'installation de chantier, aménagement des bureaux de chantier et des aires de stockage, ainsi que des accès chantiers, frais liés à la mise en place des mesures de sécurité et de protection de la santé selon les modalités
définies par le maître d'oeuvre et le coordonnateur SPS. Ce prix s'applique selon la catégorie du chantier, au sens de la loi n°93-1418 du 31 décembre 1993 et du décret n°94,1159 du 26 décembre 1994, ainsi que de l'ensemble des textes, décrets et
règlements en vigueur par rapport à la sécurité et la protection de la santé.Ce prix rémunère également les frais liés à la mise en place pour l'entreprise des mesures de coordination SPS, et notamment l'établissement des documents requis par le
coordonnateur SPS et la participation aux réunions spécifiques. L'entreprise devra fournir les plans d'exécution des travaux. Suite aux demandes d'autorisation de voirie effectuées par le Maitre d'Ouvrage, l'entreprise devra avant le démarrage des travaux, procéder à ses Déclarations d'Intention de Commencement des Travaux auprès des différents concessionnaires concernés définis par le Maitre d'Oeuvre. Une copie des récépissés ainsi obtenu sera obligatoirement transmise au Maitre d'Oeuvre. Concernant l'article 111004, l'entreprise contactera un huissier reconnu auprès des tribunaux du secteur concerné qui procédera à un inventaire des lieux comprenant un rapport avec photographies à l'appui. Cette prestation sera rémunérée au metre linéaire de conduite principale.
| 111002 | - Installation de chantier | 0 | u
L'unité |  | ……...…………………………………………………………..….…………………
| 111004 | Constat d'huissier | 0 | ml
Le mètre linéaire |  | ……...…………………………………………………………..….…………………
1112 | TRANCHEE REMUNEREE AU CUBE DE TRANCHEE REALISE
Ce prix rémunère : le terrassement en tranchée pour pose de canalisation en terrain n° 1, y compris la mise en dépôt provisoire des déblais de bonne qualité avant utilisation pour le remblaiement de tranchée, le dressement des parois au profil déterminé par le projet, le nivellement
et le compactage du fond de fouille d'après les pentes indiquées au profil en long du projet, l'évacuation des matériaux en excédent ou impropres à l'utilisation, dans une décharge mise à disposition par le maître de l'ouvrage.
Ce prix s'applique pour des tranchées de toute hauteur et de largeur définie au projet, dans le cas où le matériaux du site est réutilisé après tri en lit de pose et remblai d'assise, dans le respect des coupes types décrit au fascicule 70 ou en dérogation par le maître de l 'ouvrage.
Le mètre cube pris en compte sera le mètre cube réellement exécuté, à concurrence du mètre cube théorique défini par le maître d'oeuvre, sur la base de la cote fond de fouille et de l'arase supérieure de tranchée
après décapage ou décaissement préliminaire de structure de chaussée.
| 111201 | de 0 à 3 m de profondeur | 0 | m3
Le mètre cube |  | ……...…………………………………………………………..….…………………
| 111202 | au dela de 3 m de profondeur | 0 | m3
Le mètre cube |  | ……...…………………………………………………………..….…………………
1114 | TRANCHEE A LA MAIN OU A L'ASPIRATRICE
Ce prix rémunère : l'exécution de fouilles manuelles ou à l'aspiratrice, sur autorisation du Maître d'Oeuvre, en cas d'impossibilité d'emploi d'engins mécaniques pour terrassement d'approche notamment. Y compris toutes sujétions- Le mètre cube théorique
| 111401 | En terrain de toute nature | 0 | m3
Le mètre cube |  | ……...…………………………………………………………..….…………………
1118 | P.V. TRANCHEE TERRAIN N°2
Plus-value sur les prix des articles 1111, 1112 et 1114 pour ouverture de tranchées en terrain n°2. Les terrains n°2 correspondent en principe à des terrains durs qui permettent l'emploi des engins mécaniques de type courant ou fort sans toutefois nécessiter l'emploi d'explosifs mais avec un rendement très diminué par rapport au terrain n°1. Le cas échéant, on peut classer parmi ces terrains des zones marécageuses, des sols instables d'accès difficile (forte pente), des terrasssements dans l'eau ou nécessitant le chargement des déblais (en ville notamment). Exécution par des moyens mécaniques d'une tranchée en terrain n°2 pour canalisation principale :
| 111800 |  | 0 | m3
Le mètre cube |  | ……...…………………………………………………………..….…………………
1130 | EPUISEMENTS EAUX SOUTERRAINES
Ce prix rémunère :l'épuisements des eaux souterraines d'un débit continu supérieur à 50 m3/heure (pompage, énergie, etc.) y compris transport, mise en place, mise à disposition du matériel, confection du puisard et des drains, fourniture et mise en place de la conduite de refoulement, d'un dispositif de comptage horaire, gardiennage, énergie - L'heure de fonctionnement
| 113000 | Amené et repli | 0 | U
L'unité |  | ……...…………………………………………………………..….…………………
| 113001 | quel que soit le débit horaire | 0 | h
L'heure |  | ……...…………………………………………………………..….…………………
1132 | P.V. TRANCHEE AU BRH
Ce prix rémunère: les plus-values sur les prix unitaires des articles 1111 à 1114 pour ouverture de tranchée en terrains n° 3 ne pouvant être exécutée qu'au BRH par suite d'impossibilité de l'arrachée à la pelle dûment constatée par le Maitre d'Oeuvre, pour toutes profondeurs, y compris toutes sujétions.- Le mètre cube théorique
| 113201 |  | 0 | m3
Le mètre cube |  | ……...…………………………………………………………..….…………………
1134 | DEMOLITION DE CHAUSSEES
Ce prix rémunère : la démolition de chaussées réalisées en grave bitume, grave émulsion, grave ciment, béton bitumineux, et enduit superficiel. Ce prix intègre l'évacuation des déblais dans une décharge agréée. Le décimètre par mètre carré démoli
| 113401 |  | 0 | dm/m²
Le décimètre par mètre carré |  | ……...…………………………………………………………..….…………………
1135 | DECAISSEMENT DE TRANCHEE DANS MATERIAUX D'APPORT
Ce prix rémunère :le décaissement de tranchée dans matériaux d'apport pour la mise en place de béton bitumineux. Compris évacuation, réglage, compactage. Le mètre carré
| 113500 |  | 0 | m²
Le mètre carré |  | ……...…………………………………………………………..….…………………
1139 | DECAPAGE DE TERRE VEGETALE
Ce prix rémunère : les travaux de décapage de terre végétale, la mise en stock, et la remise en place. Epaisseur 30 cm. Le mètre carré
| 113900 |  | 0 | m²
Le mètre carré |  | ……...…………………………………………………………..….…………………
1204 | BLINDAGE CAGE METALLIQUE
Ce prix rémunère : le blindage des parois de fouille toutes profondeurs, y compris sujétions de retrait selon guide SETRA avant remblaiement et compactage, et y compris sur largeur éventuelle de tranchée pour mise en place du blindage. Le mètre linéaire de tranchée
| 120401 | cage métallique de protection pour canalisation DN < ou = à 400mm | 0 | ml
Le mètre linéaire |  | ……...…………………………………………………………..….…………………
1205 | BLINDAGE COULISSANT
Ce prix rémunère : le blindage continu jointif en panneaux amovibles coulissant, agencés en place des parois de fouille, y compris sujétions de retrait selon guide SETRA avant remblaiement et compactage, et y compris sur largeur éventuelle de tranchée pour mise en place du blindage.- Le mètre carré de terre soutenu
| 120500 |  | 0 | m²
Le mètre carré |  | ……...…………………………………………………………..….…………………
1208 | ENGAZONNEMENT
Ce prix rémunère : l'engazonnement des terrains, y compris hersage, roulage, épierrage minutieux.Les surfaces engazonnées sont définies par le maître d'oeuvre au niveau de l'élaboration du devis estimatif. Elles intègrent la zone de passage de la conduite et la zone d'occupation temporaire en fonction de la profondeur et de la nature du terrain.
| 120800 |  | 0 | m²
Le mètre carré |  | ……...…………………………………………………………..….…………………
1211 | MATERIAUX DE REMPLACEMENT EN TRANCHEE
Ce prix rémunère : la fourniture et mise en place de matériaux de remplacement en tranchée, y compris transport, compactage selon guide SETRA. Le mètre cube
| 121101 | terre arable | 0 | m3
Le mètre cube |  | ……...…………………………………………………………..….…………………
| 121103 | grave concassée 0/31,5 | 0 | m3
Le mètre cube |  | ……...…………………………………………………………..….…………………
| 121107 | gravette concassée ou roulée 4/12 | 0 | m3
Le mètre cube |  | ……...…………………………………………………………..….…………………
| 121108 | matériaux recyclés 0/60 | 0 | m3
Le mètre cube |  | ……...…………………………………………………………..….…………………
| 121110 | matériaux chaulés | 0 | m3
Le mètre cube |  | ……...…………………………………………………………..….…………………
| 121111 | gravier tout venant 0/100 | 0 | m3
Le mètre cube |  | ……...…………………………………………………………..….…………………
1214 | P.V. POUR PRESENCE DE CABLES OU CONDUITES
Ce prix rémunère : les plus-values pour sujétions particulières dues à la présence de câbles ou conduites d'eau, de gaz, etc. rencontrés en fouille ou situés à moins de 0.30 m du bord théorique de la tranchée, y compris soutènement de la conduite longée, confortation et reconstitution des signalisations éventuelles, quel que soit le nombre de câbles ou de conduites s'ils sont regroupés, y compris les difficultés de terrassement.- Le mètre linéaire de tranchée
| 121400 |  | 0 | ml
Le mètre linéaire |  | ……...…………………………………………………………..….…………………
1215 | P.V. POUR CROISEMENT DE RESEAU
Ce prix rémunère : les plus-values pour sujétions particulières dues aux croisements de câbles, égouts, canalisations, aqueducs ou autres ouvrages rencontrés dans la fouille, y compris recherches et sondages, soutènement, confortation et réparation, reconstitution des signalisations éventuelles. Le prix s'applique une seule fois quel que soit le nombre de conduites posées en fouille commune, y compris le terrassement manuel.Tout faisceau, nappe ou groupement de conduites contigües, est assimilé globalement à un ouvrage unique et équivalent.
| 121501 | pour un ouvrage rencontré d'un diamètre inférieur ou égal à 0.50 m | 0 | u
L'unité |  | ……...…………………………………………………………..….…………………
| 121502 | pour un ouvrage rencontré d'un diamètre supérieur à 0.50 m | 0 | u
L'unité |  | ……...…………………………………………………………..….…………………
| 121503 | pour ouvrages publics tels que : câbles TELECOM , EDF,TDF, EDF, GAZ | 0 | u
L'unité |  | ……...…………………………………………………………..….…………………
1216 | PREDECOUPAGE REVETEMENTS DE CHAUSSEE OU TROTTOIRS
Ce prix rémunère : le prédécoupage, sur toute leur épaisseur, de revêtements de chaussées ou de trottoirs, réalisé, sur prescription exclusive du Maître d'Oeuvre, soit à la scie à béton, soit à la bêche pneumatique, toutes sujétions de mise en oeuvre et de réalisation comprises.
| 121601 | prédécoupage de revêtement épaisseur < ou = à 20 cm | 0 | ml
Le mètre linéaire |  | ……...…………………………………………………………..….…………………
1217 | REGLAGE ET COMPACTAGE DE LA FORME DE CHAUSSEE
Ce prix rémunère : le réglage et compactage de la forme ou de la couche de forme de chaussée, toutes sujétions de mise en oeuvre et de réalisation comprises.
| 121700 |  | 0 | m²
Le mètre carré |  | ……...…………………………………………………………..….…………………
1220 | COUCHE DE ROULEMENT
Ce prix rémunère : la réalisation d'une couche de roulement aussi bien en travaux de chaussées qu'en réfection de tranchée, y compris toutes sujétions d'exécution et notamment le décapage et l'évacuation éventuels de la réfection provisoire de tranchées.
| 122002 | béton bitumineux 0/10 - Q > 10T | 0 | t
la tonne de béton bitumineux de granulométrie 0/10, Y compris la fourniture, le transport, la mise en oeuvre, régalage, réglage et le compactage. Ce prix s'applique pour une mise en place à la main.
La tonne |  | ……...…………………………………………………………..….…………………
| 122003 | enrobé à froid | 0 | m²
le mètre carré d'enrobé à froid pour une épaisseur minimale de 5 centimètres, y compris la fourniture, le transport, la mise en oeuvre, régalage, réglage et le compactage. Ce prix s'applique pour une mise en place à la main.
Le mètre carré |  | ……...…………………………………………………………..….…………………
1223 | COLLAGE DE LEVRE DE TRANCHEE
Ce prix rémunère : le collage de lèvres de tranchée après reconstitution du corps de chaussée exécuté à la main par badigeonnage de flanc de bande à l'émulsion élastomère.- le mètre linéaire de lèvre
| 122300 |  | 0 | ml
Le mètre linéaire |  | ……...…………………………………………………………..….…………………
1224 | DEMONTAGE ET REEMPLOI DE PAVES, BORDURES ET DE CANIVEAUX EN PAVES
Ce prix rémunère :le démontage, mise en dépôt provisoire et réfection définitive avec réemploi, y compris toutes fournitures, toutes sujétions de mise en oeuvre et de réalisation comprises.
| 122402 | - bordures | 0 | ml
Le mètre linéaire |  | ……...…………………………………………………………..….…………………
1240 | PERCEMENT PAROI BETON
Ce prix rémunère : le percement de paroi en béton pour passage de canalisation, y compris ragrément et réfection de l'étanchéité après passage du tuyau, mais non compris la fourniture éventuelle d'une gaine étanche.
| 124001 | - pour une conduite de DN inférieur ou égal à 250 | 0 | dm
Le décimètre |  | ……...…………………………………………………………..….…………………
1250 | SONDAGES
Ce prix rémunère : l'exécution de sondages particuliers à la pelle mécanique ou à la main, préalablement à l'exécution d'autres travaux, exclusivement sur autorisation du Maître d'Œuvre, y compris dégagement d'ouvrages et blindage éventuel.
| 125001 | Pour profondeur <= à 1,30m | 0 | u
L'unité |  | ……...…………………………………………………………..….…………………
| 125002 | Pour 1,30m<=profondeur <= à 2,00m | 0 | u
L'unité |  | ……...…………………………………………………………..….…………………
| 125003 | Pour profondeur > 2,00m | 0 | u
L'unité |  | ……...…………………………………………………………..….…………………
1260 | SIGNALISATION PAR FEUX CIRCULATION ALTERNEE
Ce prix rémunère : la signalisation routière par feux tricolores pour circulation alternée, conformément à la législation en vigueur.
| 126001 | l'installation | 0 | u
L'unité |  | ……...…………………………………………………………..….…………………
| 126002 | la journée | 0 | j
La journée |  | ……...…………………………………………………………..….…………………
1262 | DEVIATION PROVISOIRE
Ce prix rémunère :la mise en place d'une déviation provisoire en accord avec le service gestionnaire, y compris fourniture et pose, amenée, entretien, et replis du matériel (information, signalisation, etc).
| 126200 | de la circulation | 0 | u
L'unité |  | ……...…………………………………………………………..….…………………
1263 | DECHARGE AGREE
Ce prix rémunère :au mètre cube en place, l'évacuation hors de l'emprise des déblais en excédent non réutilisés, y compris chargement, mise en décharge à toute distance sur ordre express du Maître d'Oeuvre. Ce prix rémunère la plus-value sur les prix 1111 à 1136 pour une décharge agréée par le MOE et recherchée par l'entreprise, sur présentation de justificatifs.
Le mètre cube en place
| 126300 | En décharge agréée | 0 | m3
Le mètre cube |  | ……...…………………………………………………………..….…………………
| 126301 | Vers un site communal | 0 | m3
Le mètre cube |  | ……...…………………………………………………………..….…………………
1264 | BARRIERAGE
Ce prix rémunère : l'installation de barrières de chantier pour protection de la tranchée sur ordre du Maître d'ouvrage
| 126402 | - barrières de chantier jointives en tube acier de part et d'autre de la tranchée ou de la zone d'intervention | 0 | ml
Le mètre linéaire |  | ……...…………………………………………………………..….…………………
1403 | REGARD ETANCHE - PROFONDEUR 1.50 M
Ce prix rémunère :la fourniture et pose de regards étanches préfabriqués ou coulés en place, conformes à l'annexe 1 du Fascicule 70. Y compris terrassement, échelons, éléments verticaux à jonction souple, manchons de scellement dalle de couverture mais non compris le tampon, pour une profondeur de 1,50 m par rapport au fil d'eau. Pour un diamètre de canalisation inférieur ou égal à 300 mm
| 140303 | - type contre boulonné de 1000 mm | 0 | u
L'unité |  | ……...…………………………………………………………..….…………………
1404 | P.V. POUR SURPROFONDEUR DE REGARD
Ce prix rémunère : les plus values sur les prix 1401, 1402 et 1403 pour augmentation de profondeur des regards au delà de 1,50 m contre boulonné ou non.
| 140402 | - pour un ouvrage de 1000 mm de diamètre. | 0 | dm
Le décimètre |  | ……...…………………………………………………………..….…………………
1410 | DISPOSITIF DE FERMETURE
Ce prix rémunère : la fourniture et la pose d'un dispositif de fermeture de regard, Tampons ou grilles, en fonte, fabriqué selon les normes en vigueur et certifié par l'AFNOR ou bureau équivalent, d'ouverture utile DN 600 mm minimum à cadre circulaire.
| 141002 | - Classe D400 85KG - H.mini 95MM | 0 | u
ouverture utile DN 600 mm minimum, en fonte pleine, poids minimum 85 kg, à cadre circulaire de hauteur minimum 95 mm, contact sur faces d'appui usinées ou à joint, non solidaire du cadre ou articulé.(type RL85-2, PAMREX, SOLO, ARTI850J, TAG850, USI850,
MEDITERRANEE, ou équivalent)
L'unité |  | ……...…………………………………………………………..….…………………
1503 | BETON POUR MASSIFS DOSE A 260 KG TYPE C20/25
Ce prix rémunère :au mètre cube, la fourniture et la mise en oeuvre de béton dont la classe de résistance est C20/25 selon la norme NF EN 206-1, et dont la classe d'exposition est XC1 et la classe de Chlorure CI 0,40, dosé à 260 kg de ciment par mètre cube au minimum.
| 150300 |  | 0 | m3
Le mètre cube |  | ……...…………………………………………………………..….…………………
1603 | GRILLAGE AVERTISSEUR
Ce prix rémunère :la fourniture et mise en place d'un grillage avertisseur plastique avec ou sans fil métallique.
| 160301 | avec fil métallique | 0 | ml
Le mètre linéaire |  | ……...…………………………………………………………..….…………………
2619 | ENLEVEMENT / EVACUATION DE CONDUITE ABANDONNEE
Plus-value pour enlèvement et évacuation des canalisations existantes. Pour les conduites amiantes la prestation intègre : - La gestion administrative et technique du chantier - Installation, le balisage, et les équipements de chantier - La mise à disposition d'une unité mobile de décontamination et des conteners adaptés - Analyse d'empoussièrement libératoire dans l'unité mobile de décontamination - Collecte et transport vers un centre d'élimination par camion sécurisé - Traitement des déchets en centre d'élimination agréé Le mètre linéaire de dépose + le forfait d'installation pour la dépose d'amiante (SS3 ou SS4)
| 261901 | Conduite Ø < 200 mm | 0 | m
Le metre |  | ……...…………………………………………………………..….…………………
| 261902 | Conduite 200 <= Ø < 250 mm | 0 | m
Le metre |  | ……...…………………………………………………………..….…………………
| 261905 | Forfait installation sous section 4 | 0 | F
Le Forfait |  | ……...…………………………………………………………..….…………………
| 261907 | Conduite amiante 200 <= Ø < 250 mm | 0 | m
Le metre |  | ……...…………………………………………………………..….…………………
3 | CANALISATIONS D'ASSAINISSEMENT
Le présent chapitre concerne toutes les canalisations publiques d'assainissement et de drainage, y compris les canalisations de raccordement des ouvrages, selon les prescriptions du fascicule 70 du C.C.T.G. Pour l'application des prix du présent chapitre : Les longueurs des canalisations sont décomptées sans déduction des longueurs occupées par les pièces spéciales et des regards qui sont payés conformément aux dispositions ci-après.
La fourniture et la pose des tuyaux droits, y compris les joints courants, en tranchée ouverte à la profondeur normale définie ci-dessus est payée suivant la longueur, suivant les différents diamètres. Les différentes pièces spéciales de raccord, coudes, bouts d'extrémité à bride, cônes, pièce à tubulure, etc... sont comptées en plus-value par application des prix du mètre linéaire de conduite mentionnés à l'article 3001 à des longueurs supplémentaires fictives spécifiées.
Pour les pièces de dérivation, les longueurs de dérivation sont décomptées à partir de l'axe principal de la pièce. Les pièces coniques sont décomptées d'après le diamètre de la grande base. Est compris dans les prix du présent chapitre : Le curage hydrodynamique des collecteurs. Ne sont pas compris dans les prix du présent chapitre : Les épuisements au-delà du débit de 50 m3/h Les contrôles qualité de réseaux diligentés par le Maître d'Ouvrage Les butées pour les conduites de refoulement.
3007 | PIECES SPECIALES POLYPROPYLENE CANALISATION GRAVITAIRE
Ce prix rémunère :la fourniture et la pose en tranchée, en regard ou en chambre de pièces spéciales, rémunérés en équivalence métrique de linéaire de canalisation. Équivalences : Coude tout angle 2F___________________ 1,00 ml Coudes tout 1F 1M____________________ 1.00 ml Culotte ______________________________2.00 ml Réduction 1F1M_______________________1.00 ml Manchon 2F__________________________1,00ml Bouchon_____________________________1,00ml Branchement_________________________3,00ml
| 300712 | pour DN 160 - équivalence métrique | 0 | ml
Le mètre linéaire |  | ……...…………………………………………………………..….…………………
| 300713 | pour DN 200 - équivalence métrique | 0 | ml
Le mètre linéaire |  | ……...…………………………………………………………..….…………………
3304 | CANALISATION EN POLYPROPYLENE SN 10
Ce prix rémunère :la fourniture et pose en tranchée ouverte de canalisations en polypropylène série SN 10, conforme aux normes en vigueur, bénéficiant d'un avis technique français ou européen, y compris manchons à butées centrales et manchons de raccordement sur regard
| 330412 | - pour un diamètre nominal de 160 mm | 0 | ml
Le mètre linéaire |  | ……...…………………………………………………………..….…………………
| 330413 | - pour un diamètre nominal de 200 mm | 0 | ml
Le mètre linéaire |  | ……...…………………………………………………………..….…………………
5 |  | BRANCHEMENTS
Les dispositions en tête de la section 1 : " TRANCHEES " du chapitre 1 du présent bordereau s'appliquent aux prix de la présente section.
Pour l'évaluation de tous travaux accessoires, tels que remblaiement, réfection de revêtements, etc..., il est convenu que les parois des tranchées sont verticales et que leur largeur est au maximum égale au diamètre nominal de la canalisation majoré de 0,60 m avec un minimum de 0,60 m.
5113 | TRANCHEE A LA MAIN EN TERRAIN N°1
Ce prix rémunère : la tranchée pour pose de canalisation de branchement en terrain n° 1 effectuée à la main sur autorisation du Maître d'Oeuvre en cas d'impossibilité d'emploi d'engins mécaniques la longueur étant mesurée à partir de l'axe de la
canalisation principale
| 511300 |  | 0 | ml
Le mètre linéaire |  | ……...…………………………………………………………..….…………………
5115 | PV TERRASSEMENT DIFFICILE TERRAIN N°2
Ce prix rémunère : la plus-value aux prix 5111 et 5113, pour difficulté de réalisation de tranchée pour pose de canalisation de branchement en terrain N° 2, quel que soit le mode d'exécution
| 511500 |  | 0 | dm/m
Le décimètre par mètre |  | ……...…………………………………………………………..….…………………
5116 | PV TERRASSEMENT DIFFICILE TERRAIN N°3
Ce prix rémunère : la plus-value aux prix 5111 et 5113, pour difficulté de réalisation de tranchée pour pose de canalisation de branchement en terrain N° 3, quelque soit le mode d'exécution
| 511600 |  | 0 | dm/m
Le décimètre par mètre |  | ……...…………………………………………………………..….…………………
5351 | RACCORDEMENT DES SORTIES EN FACADE
Ce prix rémunère : le raccord de l'évacuation "eaux usées" ou "eaux pluviales" sur le regard de branchement en attente, y compris dauphin en fonte, joint étanche, et toutes sujétions.
| 535100 |  | 0 | u
L'unité |  | ……...…………………………………………………………..….…………………
5352 | BOUCHON HERMETIQUE
Ce prix rémunère : la fourniture et pose d'un bouchon hermétique PVC sur boîte de branchement particulier. L'unité mis en place.
| 535200 |  | 0 | u
L'unité |  | ……...…………………………………………………………..….…………………
5355 | RACCORDEMENT SUR REGARD PAR CAROTTAGE DN < OU = A 300
Ce prix rémunère : le raccordement sur regard d'assainissement par carottage, y compris joint souple, toutes fournitures, main d'oeuvre et sujétions mais non compris le dégagement- L'unité pour un diamètre inférieur ou égal à 300 mm
| 535500 |  | 0 | u
L'unité |  | ……...…………………………………………………………..….…………………
5357 | REGARD PVC ETANCHE
Ce prix rémunère : la fourniture et pose d'une boite de branchement P.V.C., comprenant un tabouret à emboîtures à joint (corps, entrées et sortie), corps lesté ou non, passage direct ou disconnecteur, entré/sortie DN125 ou 160, de 1 à 3 entrées. Y compris tube de rehausse pour une hauteur totale de regard inférieur à 1,5 m.Y compris terrassement, matériaux de réglage, remblaiement, raccordements de part et d'autre, main d'oeuvre et toutes sujétions, mais non compris le dispositif de fermeture
| 535701 | - Boîte de branchement DN 315 | 0 | u
L'unité |  | ……...…………………………………………………………..….…………………
5361 | RACCORDEMENT DE CONDUITE D'EAUX USEES EXISTANTES
Ce prix rémunère : le raccordement de conduites d'eaux usées existantes y compris brochage éventuel, étanchéité, et toutes fournitures
| 536100 |  | 0 | u
L'unité |  | ……...…………………………………………………………..….…………………
5362 | DISPOSITIF DE FERMETURE
Ce prix rémunère : la fourniture et la pose d'un dispositif de fermeture de regard, Tampons ou grilles, en fonte, fabriqué selon les normes en vigueur et certifié par l'AFNOR ou bureau équivalent
| 536201 | Tampon hydraulique pour regard P.V.C. DN315 fonte pleine classe C250 y compris joint | 0 | u
L'unité |  | ……...…………………………………………………………..….…………………
6 |  | PLAN ET DOSSIERS
6202 | DOSSIERS RECOLEMENT INFORMATIQUE
Ce prix rémunère : - l'établissement des plans de récolement en conformité avec l'arrêté interministériel du 15 février 2012 pris en application du chapitre IV du titre V du code de l’environnement relatif à l’exécution de travaux à proximité de certains ouvrages souterrains aériens ou subaquatiques de transport ou de distribution. Le prestataire devra fournir un plan dwg, un fichier csv, ainsi qu'un PDF et 4 exemplaires papier, en conformité avec le CCTP. - Le levé topographique des travaux dans le cadre du chantier. Ce dernier sera calé en RGF93 et la projection associée avec système de nivellement - IGN69. Les réseaux sous pression (refoulement, réseau AEP) feront l'objet d'un levé topographique en tranchée ouverte. Les plans de recolement devront respecter la charte de la collectivité pour faciliter l'intégration dans leur base de données SIG.
| 620203 | Réseau d'assainissement | 0 | ml
Le mètre linéaire de réseau principal d'Assainissement posé y compris levé topographique
Le mètre linéaire |  | ……...…………………………………………………………..….…………………
| 620204 | Branchement assainissement | 0 | U
Rémunération à l'unité branchement d'Assainissement posé y compris levé topographique
L'unité |  | ……...…………………………………………………………..….…………………
6203 | MARQUAGE PIQUETAGE INITIAL
Marquage piquetage initial d'un chantier (article R 554-27 du Code de l'Environnement). Pour chacun des ouvrages souterrains en service identifiés, l'entreprise procède ou fait procéder, sous sa responsabilité et à ses frais, à un marquage ou un piquetage au sol permettant, pendant toute la durée du chantier, de signaler le tracé de l'ouvrage et, le cas échéant, la localisation des points singuliers, tels que les affleurants, les changements de direction et les organes volumineux ou présentant une sensibilité particulière. Le marquage ou piquetage est obligatoire pour tout élément souterrain situé dans l'emprise ou à moins de 2 mètres, en projection horizontale, de l'emprise des travaux, et susceptible, compte tenu de sa profondeur, d'être endommagé par les travaux, sauf dans les zones non directement concernées par les travaux et celles où il est techniquement impossible, telles que les bâtiments laissés en place ou les cours d'eau. Il est effectué en tenant compte de l'incertitude de la localisation de l'ouvrage concerné. Le mètre linéaire de conduite à poser
| 620303 | En zone rurale | 0 | ml
Le mètre linéaire |  | ……...…………………………………………………………..….…………………
6204 | MAINTIEN DU MARQUAGE PIQUETAGE
Maintient du marquage piquetage initial d'un chantier pendant toute la durée des travaux (article R 554-27 du Code de l'Environnement). Le mètre linéaire de réseau à poser
| 620403 | En zone rurale | 0 | ml
Le mètre linéaire |  | ……...…………………………………………………………..….…………………
6205 | GEOLOCALISATION / INVESTIGATIONS COMPLEMENTAIRES SANS TRANCHEE
Localisation de réseau enterré par procédé sans fouille quelle que soit la technique et permettant d'atteindre une précision en x,y,z de classe A au sens de la norme NF S 70-003-1.
| 620501 | Amenée et repli | 0 | F
Le forfait |  | ……...…………………………………………………………..….…………………
| 620502 | Détection des réseaux | 0 | m²
Le mètre carré |  | ……...…………………………………………………………..….…………………
| 620503 | Report sur fond de plan topo fournis | 0 | ml
Le mètre linéaire |  | ……...…………………………………………………………..….…………………
6206 | DROIT DE RETRAIT / TRAVAIL EN SECURITE
Indemnisation du préjudice en cas d'arrêt ou de suspension de travaux du fait de l'absence de réponse d'un exploitant d'un réseau sensible et du fait de découverte d'un réseau sensible
| 620601 | Absence de réponse exploitant de réseau sensible | 0 | F
|  | Indemnisation du préjudice en cas d'arrêt ou de suspension de travaux ayant fait l'objet d'un constat contradictoire par le Maître d'œuvre du fait de l'absence de réponse d'un exploitant d'un réseau sensible 2 jours après la relance faite. | 0
Le forfait |  | ……...…………………………………………………………..….…………………
| 620602 | Découverte d'un réseau sensible | 0 | F
Indemnisation du préjudice en cas d'arrêt de travaux ayant fait l'objet d'un constat contradictoire par le maître d'ouevre du fait de la découverte, lors des travaux, par l'éxécutant, d'un réseau susceptible d'être sensible pour la sécurité qui n'avait pas été identifié au préalable.
Le forfait |  | ……...…………………………………………………………..….…………………
6207 | PROTECTION DES RESEAUX CROISES ET LONGES
Plus value aux prix de croisement et de longement de réseaux du bordereau pour mise en place de protections mécaniques ou d'éléments mécaniques permettant le maintien des réseaux enterrés situés dans la zone de terrassement.
| 620701 | Croisement de réseau | 0 | u
L'unité |  | ……...…………………………………………………………..….…………………
| 620702 | Longement de réseau | 0 | ml
Le mètre linéaire |  | ……...…………………………………………………………..….…………………
6208 | INVESTIGATIONS COMPLEMENTAIRES AVEC OUVERTURE DE FOUILLE
Travaux ponctuels de localisation de réseau enterré réalisés par des techniques de terrassement mécaniques et manuelles conformes au guide technique: terrassement à l'aspiratrice, terrassement à la main, SUR AGREMENT DU MAITRE D'ŒUVRE pour sondage en phase préalable aux travaux
| 620801 | Amenée et repli | 0 | F
Le forfait |  | ……...…………………………………………………………..….…………………
| 620802 | Terrassement | 0 | M3
Le mètre cube |  | ……...…………………………………………………………..….…………………